## PRESUPUESTO
HANGAR CENTRO DE GEOTECNIA Y CIMENTACIONES - UNIVERSIDAD MILITAR NUEVA GRANADA
| ÁREA = m2 | FECHA : | 2016-07-30
ITEM | DESCRIPCIÓN | UNIDAD | CANTIDAD | VR. UNITARIO | TOTAL
1 | PRELIMINARES
1.1 | PRELIMINARES
1.1.1 | CAMPAMENTO EN LÁMINA TRAPEZOIDAL GALVANIZADA (Incluye suministro, construcción y adecuación del campamento). | m2 |  |  | 0
1.1.2 | CERRAMIENTO EN LÁMINA TRAPEZOIDAL GALVANIZADA h= 2,00 m (Incluye suministro de materiales y todas las actividades necesarias para la construcción y adecuación del cerramiento). | ml |  |  | 0
1.1.3 | VALLA INFORMATIVA DEL PROYECTO (Incluye suministro e instalación de la estructura metálica y demás elementos). | un |  |  | 0
1.2 | INSTALACIÓN SERVICIOS PROVISONALES
1.2.1 | RED ELECTRICA PROVISIONAL (Incluye medidor). | ml |  |  | 0
1.2.2 | RED HIDRAULICA Y SANITARIA PROVISIONAL (Incluye medidor). | ml |  |  | 0
1.3 | LOCALIZACIÓN Y REPLANTEO
1.3.1 | LOCALIZACIÓN, TRAZADO Y REPLANTEO EDIFICIO | m2 |  |  | 0
1.4 | MOVIMIENTO DE EQUIPOS
1.4.1 | MOVIMIENTO DE EQUIPOS (Incluye el cargue y transporte desde la ubicación actual de los equipos hasta el sitio dispuesto por la universidad dentro del campus y la vuelta a su ubicación final cuando la universidad lo indique conveniente). | Viaje |  |  | 0
|  |  |  | TOTAL CAPÍTULO 1 | 0
2 | MOVIMIENTOS DE TIERRA
2.1 | EXCAVACIONES
2.1.1 | EXCAVACIÓN MANUAL EN MATERIAL COMÚN (Incluye descapote, trasiego, perfilada, extendida y conformación del material al sitio autorizado dentro del campus). | m3 |  |  | 0
2.1.2 | EXCAVACIÓN MECÁNICA EN MATERIAL COMÚN (Incluye trasiego, perfilada, extendida y conformación del material al sitio autorizado dentro del campus). | m3 |  |  | 0
2.2 | RELLENOS
2.2.1 | RELLENO EN RECEBO COMÚN (Incluye el suministro de material, extendido y compactación mecánica al 95% del proctor modificado). | m3 |  |  | 0
2.2.2 | RELLENO EN BASE GRANULAR DE GRADACIÓN FINA BG-1 TIPO INVIAS, CORRESPONDIENTE A RECEBO DEL TIPO ARENOSO, LIBRE DE MATERIA ORGÁNICA, CON UN MAXIMO DEL 20% DE MATERIAL PASA TAMIZ Nº200, ÍNDICE DE PLASTICIDAD INFERIOR AL 8%, LÍMITE LÍQUIDO MÁXIMO DEL 30% Y UN PORCENTAJE DE EXPANCIÓN DEL 0%. (Incluye el suministro de material, extendido y compactación mecánica y/o manual al 95% del proctor modificado). | m3 |  |  | 0
2.2.3 | CAPA DE MEJORAMIENTO EN RAJÓN, DIAMETRO MAXIMO 0,30 m (Incluye el suministro e instalación manual del rajón y el recebo de sello). | m3 |  |  | 0
2.3 | TRASIEGO Y RETIRO DE MATERIAL.
2.3.1 | RETIRO ESCOMBROS Y MATERIAL CONTAMINADO DE EXCAVACIÓN FUERA DE LAS INSTALACIONES A BOTADERO AUTORIZADO | m3 |  |  | 0
|  |  |  | TOTAL CAPÍTULO 2 | 0
3 | CIMENTACIÓN
3.1 | ESTRUCTURA SOTANO
3.1.1 | ACERO DE REFUERZO fs = 420 MPa (Incluye el suministro, figurado y armado de acero junto con el alambre negro de amarre). | Kg |  |  | 0
3.1.2 | MUROS EN CONCRETO IMPERMEABILIZADO INTEGRALMENTE f'c = 28,0 MPa (Sin refuerzo, incluye formaleta y cinta PVC). | m3 |  |  | 0
3.1.3 | PLACA DE PISO EN CONCRETO f'c = 28 MPa, e = 0,30 m (Sin refuerzo, incluye formaleta) | m2 |  |  | 0
3.1.4 | SUMINISTRO E INSTALACIÓN DE GEODRÉN VIAL TB 100 mm, h=2.0 m, PARA SISTEMA DE DRENAJE DE LOS MUROS DE SOTANO EN LA CARA CONTRA EL TERRENO | ml |  |  | 0
3.2 | CIMENTACIÓN SUPERFICIAL.
3.2.1 | ACERO DE REFUERZO fs = 420 MPa (Incluye el suministro, figurado y armado de acero junto con el alambre negro de amarre). | Kg |  |  | 0
3.2.2 | MALLA ELECTROSOLDADA (Incluye el suministro, colocación y armado de las mallas junto con el alambre negro de amarre). | Kg |  |  | 0
3.2.3 | CONCRETO DE LIMPIEZA e= 0,05m, f'c = 14,5 MPa. | m2 |  |  | 0
3.2.4 | CONCRETO CICLOPEO CIMIENTOS (Compuesto un 60% por concreto 21 MPa y 40% piedra media zonga) | m3 |  |  | 0
3.2.5 | ZAPATAS EN CONCRETO CONCRETO f'c = 35 MPa (Sin refuerzo, incluye formaleta). | m3 |  |  | 0
3.2.6 | PEDESTAL EN CONCRETO CONCRETO f'c = 35 MPa (Sin refuerzo, incluye formaleta). | m3 |  |  | 0
3.2.7 | PLACA DE CONTRAPISO EN CONCRETO f'c = 28 MPa, e = 0,15 m (Sin refuerzo) | m2 |  |  | 0
3.2.8 | VIGAS DE CIMENTACIÓN EN CONCRETO f'c = 35 MPa (Incluye formaleta, no esta incluido el refuerzo). | m3 |  |  | 0
3.2.9 | PELÍCULA DE POLIETILENO CALIBRE 6 BAJO PLACA DE CONTRAPISO (Incluye el suministro, extendida e instalación). | m2 |  |  | 0
3.2.10 | FILTRO PERIMETRAL EN DREN FRANCÉS. B=0,60m, Hprom=0,40m | ml |  |  | 0
3.2.11 | CAJA DE INSPECCIÓN PARA FILTRO DE 0,60 X 0,60 m. Hprom=0,60m | un |  |  | 0
3.2.12 | CÁRCAMO EN CONCRETO f'c = 28 MPa (Incluye formaleta, no esta incluido el refuerzo). | m3 |  |  | 0
3.2.13 | TAPAS EN LÁMINA DE ALFAJOR PARA CÁRCAMO. | m2 |  |  | 0
|  |  |  | TOTAL CAPÍTULO 3 | 0
4 | ESTRUCTURA
4.1 | ESTRUCTURA METÁLICA
4.1.1 | ESTRUCTURA METÁLICA (Incluye el suministro, instalación, montaje, elementos de fijación, soportes, soldadura, etc). PINTURA CONTRA INCENDIOS SOBRE ESTRUCTURA METÁLICA, HEMPEL (Incluye el suministro, aplicación y todo lo necesario de acuerdo con la ficha técnica del proveedor, etc). | Kg |  |  | 0
4.1.2 | GANCHOS CERTIFICADOS EN ACERO AL CARBON PENSAFE DE 5000 LBS PARA APOYO DE ANDAMIOS COLGANTES DE LIMPIEZA (Incluye suministro, instalación, pintura anticorrosiva y pintura de esmalte). | un |  |  | 0
4.2 | LOSAS
4.2.1 | PLACA EN STEEL DECK CON CONCRETO f'c = 28 MPa h= 0.12 m (Sin refuerzo, incluye formaleta). | m2 |  |  | 0
4.2.2 | PLACA EN STEEL DECK CON CONCRETO f'c = 28 MPa h= 0.10 m (Sin refuerzo, incluye formaleta). | m2 |  |  | 0
4.2.3 | PLACA ÁEREA MACIZA EN CONCRETO A LA VISTA f'c = 28 Mpa, h=0,20 m. (Sin refuerzo, según diseño). | m2 |  |  | 0
4.3 | OTROS ELEMENTOS EN ESTRUCTURA METÁLICA
4.3.1 | ESCALERAS EN ESTRUCTURA METÁLICA (Incluye el suministro, instalación, montaje, elementos de fijación, soportes, soldadura, etc). | Kg |  |  | 0
4.3.2 | RAMPA EN ESTRUCTURA METÁLICA (Incluye el suministro, instalación, montaje, elementos de fijación, soportes, soldadura, etc). | Kg |  |  | 0
4,3,3 | Suministro e instación de punto de anclaje D con resitencia de 5000 lbs/2,2 KN, en acero forjado con recubrimiento para exteriores. Norma que cumple ANCI Z359-1 | un
4.4 | OTROS ELEMENTOS EN CONCRETO
4.4.1 | TANQUE EN CONCRETO IMPERMEABILIZADO INTEGRALMENTE f'c = 28,0 MPa (Sin refuerzo, incluye formaleta y cinta PVC). | m3 |  |  | 0
4.4.2 | RAMPA EN CONCRETO A LA VISTA f'c = 28,0 MPa espesor 12cm (Sin refuerzo, incluye formaleta). | m2 |  |  | 0
4.4.3 | ESCALERAS EN CONCRETO A LA VISTA f'c = 28 MPa (Sin refuerzo, incluye formaleta). | m3 |  |  | 0
4.4.4 | CORTASOL EN CONCRETO PREFABRICADO DE f'c = 28 MPa, ACABADO CON PINTURA GRIS BASALTO (Incluye la construcción de los elementos para apoyar los muros alveolares de acuerdo con las especificaciones del proveedor y del diseño tales como viguetas en concreto, etc) | un |  |  | 0
4.4.5 | JUNTAS DE DILATACIÓN EN CONCRETO e=5mm | ml |  |  | 0
4.5 | ACERO DE REFUERZO
4.5.1 | ACERO DE REFUERZO fs = 420 MPa (Incluye el suministro, figurado y armado de acero junto con el alambre negro de amarre). | Kg |  |  | 0
4.5.2 | MALLA ELECTROSOLDADA (Incluye el suministro, colocación y armado de las mallas junto con el alambre negro de amarre). | Kg |  |  | 0
|  |  |  | TOTAL CAPÍTULO 4 | 0
5 | MUROS Y DIVISIONES
5.1 | MAMPOSTERÍA EN ARCILLLA
5.1.1 | MUROS EN LADRILLO DE ARCILLA SANTA FÉ TIPO TOLETE GRAN FORMATO (39X11,5X5) cm, e=13cm, COLOR TIERRA, UNA CARA A LA VISTA. ANCHO <= 0.70 m | ml |  |  | 0
5.1.2 | MUROS EN LADRILLO DE ARCILLA SANTA FÉ TIPO TOLETE GRAN FORMATO (39X11,5X5)cm, e=13cm, COLOR TIERRA, UNA CARA A LA VISTA. ANCHO > 0.70 m | m2 |  |  | 0
5.1.3 | MUROS EN BLOQUE N° 4 ARCILLA TIPO SANTA FÉ, e=12 cm, ANCHO <=0.70 m | ml |  |  | 0
5.1.4 | MUROS EN BLOQUE N° 4 ARCILLA TIPO SANTA FÉ, e=12 cm, ANCHO >0.70 m | m2 |  |  | 0
5.1.5 | MUROS EN BLOQUE N° 5 ARCILLA TIPO SANTA FÉ, e=15 cm, ANCHO <=0.70 m | ml |  |  | 0
5.1.6 | MUROS EN BLOQUE N° 5 ARCILLA TIPO SANTA FÉ, e=15 cm, ANCHO >0.70 m | m2 |  |  | 0
5.1.7 | ENCHAPE PARA VIGAS, PLACAS, MUROS Y COLUMNAS EN LADRILLO DE ARCILLA SANTA FÉ TIPO TOLETE GRAN FORMATO (39X11,5X5) cm, COLOR TIERRA, UNA CARA A LA VISTA. ANCHO <= 0.30 m | ml |  |  | 0
5.1.8 | ENCHAPE PARA VIGAS, PLACAS, MUROS Y COLUMNAS EN LADRILLO DE ARCILLA SANTA FÉ TIPO TOLETE GRAN FORMATO (39X11,5X5) cm, COLOR TIERRA, UNA CARA A LA VISTA. 0.30m<ANCHO<= 0.70 m | ml |  |  | 0
5.1.9 | ENCHAPE PARA VIGAS, PLACAS, MUROS Y COLUMNAS EN LADRILLO DE ARCILLA SANTA FÉ TIPO TOLETE GRAN FORMATO (39X11,5X5) cm, COLOR TIERRA, UNA CARA A LA VISTA. ANCHO > 0.70 m | m2 |  |  | 0
5.1.10 | REMATE EN HILADA DE CANTO LADRILLO DE ARCILLA SANTA FÉ TIPO TOLETE GRAN FORMATO (39X11,5X5) cm, COLOR TIERRA | ml |  |  | 0
5.1.11 | SOBRECIMIENTO EN LADRILLO COMÚN RECOCIDO, PARA CONFINAMIENTO DE RECEBO COMPACTADO. e=0.25 m, h=0,30. | ml |  |  | 0
5.2 | MAMPOSTERÍA EN CONCRETO
5.2.1 | MAMPOSTERÍA EN BLOQUE DE CEMENTO ABUZARDADO TIPO SPLIT 15X19X39 cm. ANCHO > 0,70 m. e = 0,15 m. | m2 |  |  | 0
5.2.2 | MAMPOSTERÍA EN BLOQUE DE CEMENTO ABUZARDADO TIPO SPLIT 15X19X39 cm. ANCHO <= 0,70 m. e = 0,15 m. | ml |  |  | 0
5.3 | ELEMENTOS NO ESTRUCTURALES EN CONCRETO
5.3.1 | ALFAJÍA CON PANEL INCLINADO EN CONCRETO REFORZADO A LA VISTA 21 MPa, AGREGADO FINO Y ACABADO CON PINTURA GRIS BASALTO (Sin refuerzo, según diseño). | ml |  |  | 0
5.3.2 | ALFAJÍA EN CONCRETO f'c = 21 MPa (Sin refuerzo, según diseño). | ml |  |  | 0
5.3.3 | COLUMNETAS EN CONCRETO f'c = 21 MPa PARA ELEMENTOS NO ESTRUCTURALES (Sin refuerzo, según diseño). | ml |  |  | 0
5.3.4 | DINTELES Y VIGUETAS DE REMATE EN CONCRETO f'c = 21 MPa PARA ELEMENTOS NO ESTRUCTURALES (Sin refuerzo, según diseño). | ml |  |  | 0
5.3.5 | DOVELAS EN GROUTING PARA BLOQUES SPLIT (Sin refuerzo, según diseño). | ml |  |  | 0
5.3.6 | DOVELAS EN GROUTING PARA MUROS EN LADRILLO DE PERFORACIÓN VERTICAL Y/O LADRILLO GRAN FORMATO (Sin refuerzo, según diseño). | ml |  |  | 0
5.3.7 | ELEMENTOS FUNDIDOS EN CONCRETO PARA SOPORTE DE DIVISIONES DE BAÑOS EN CANTILÉVER (L=1,5 ml / unidad) (Sin refuerzo, según diseño). | ml |  |  | 0
5.3.8 | GÁRGOLAS PREFABRICADAS EN CONCRETO 17 MPA EN CUBIERTA | un |  |  | 0
5.3.9 | PLACA DINTEL EN CONCRETO f'c = 21 MPa PARA ELEMENTOS NO ESTRUCTURALES, h=0,08 m, a=0,68 m (Sin refuerzo, según diseño). | ml |  |  | 0
5.3.10 | PLACA ÁEREA MACIZA EN CONCRETO A LA VISTA f'c = 21 MPa PARA ELEMENTOS NO ESTRUCTURALES. (Sin refuerzo, según diseño). | m2 |  |  | 0
5.3.11 | POYO EN CONCRETO EN f'c = 17,5 Mpa.h=15cm, a=70cm (Sin refuerzo, según diseño). | ml |  |  | 0
5.3.12 | VIGUETA DE REMATE EN CONCRETO f'c = 21 MPa ACABADO A LA VISTA. h=0,15 m. (Sin refuerzo, según diseño). | ml |  |  | 0
5.3.13 | MURO EN CONCRETO A LA VISTA f'c = 21 MPa PARA ELEMENTOS NO ESTRUCTURALES. (Sin refuerzo, según diseño). | m3 |  |  | 0
5.4 | REFUERZO PARA ELEMENTOS NO ESTRUCTURALES
5.4.1 | ANCLAJE EPÓXICO CON DIAMETROS MENORES A 5/8" PARA ELEMENTOS NO ESTRUCTURALES (PROFUNDIDAD DE ANCLAJE 30 cm Y/O DE ACUERDO CON NSR-10) | un |  |  | 0
5.4.2 | ANCLAJE EPÓXICO CON DIAMETROS MAYORES O IGUALES A 5/8" PARA ELEMENTOS NO ESTRUCTURALES (PROFUNDIDAD DE ANCLAJE 30 cm Y/O DE ACUERDO CON NSR-10) | un |  |  | 0
5.4.3 | ACERO DE REFUERZO fs = 420 MPa PARA ELEMENTOS NO ESTRUCTURALES (Incluye el suministro, figurado y armado de acero, grafiles, escalerilla, etc., junto con el alambre negro de amarre). | Kg |  |  | 0
5.4.4 | MALLA ELECTROSOLDADA (Incluye el suministro, colocación y armado de las mallas junto con el alambre negro de amarre). | Kg |  |  | 0
5.5 | REFUERZO PARA ELEMENTOS NO ESTRUCTURALES
5.5.1 | MURO EN LÁMINA DE FIBROCEMENTO e=10 cm, SUPERBOARD O SIMILAR, DOBLE CARA. ANCHO >70 cm, ESTRUCTURA MURO PANEL (CANAL-PARAL) 90 mm CALIBRE 26 | m2 |  |  | 0
5.5.2 | MURO EN LÁMINA DE FIBROCEMENTO e=10 cm, SUPERBOARD O SIMILAR, DOBLE CARA. ANCHO < 70 cm, ESTRUCTURA MURO PANEL (CANAL-PARAL) 90 mm CALIBRE 26 | ml |  |  | 0
5.5.3 | MURO EN LÁMINA DE FIBROCEMENTO e=10 cm, SUPERBOARD O SIMILAR, UNA CARA. ANCHO > 70 cm, ESTRUCTURA MURO PANEL (CANAL-PARAL) 90 mm CALIBRE 26 | m2 |  |  | 0
5.5.4 | MURO EN LÁMINA DE FIBROCEMENTO e=10 cm, SUPERBOARD O SIMILAR, UNA CARA. ANCHO < O = 70 cm, ESTRUCTURA MURO PANEL (CANAL-PARAL) 90 mm CALIBRE 26 | ml |  |  | 0
|  |  |  | TOTAL CAPÍTULO 5 | 0
6 | CIELORASOS Y MEMBRANA ARQUITECTÓNICA
6.1 | CIELORASOS
6.1.1 | CIELO RASO EN DRY WALL ST1/2" PERFILERÍA CAL.26 Y UNA MANO DE PINTURA (ANCHO > O = 0.70M) | m2 |  |  | 0
6.1.2 | CIELO RASO EN DRY WALL ST1/2" PERFILERÍA CAL.26 Y UNA MANO DE PINTURA (ANCHO < 0.70M) | ml |  |  | 0
6.1.3 | CIELORASO EN SUPERBOARD DE 8 mm A JUNTA PERDIDA CON MASILLA ACRÍLICA Y UNA MANO DE PINTURA (A TODO COSTO) | m2 |  |  | 0
6.1.4 | CIELORASO EN SUPERBOARD DE 8 mm A JUNTA PERDIDA CON MASILLA ACRÍLICA Y UNA MANO DE PINTURA (A TODO COSTO) | ml |  |  | 0
6.1.5 | TAPA DE INSPECCIÓN PANEL YESO GYPLAC 60X60 | un |  |  | 0
|  |  |  | TOTAL CAPÍTULO 6 | 0
7 | PAÑETES
7.1 | PAÑETES LISOS
7.1.1 | PAÑETE LISO 1:4 EN MUROS (INCLUYE FILOS Y DILATACIONES) ANCHO <= A 0.70 m. | ml |  |  | 0
7.1.2 | PAÑETE LISO 1:4 EN MUROS (INCLUYE FILOS Y DILATACIONES) ANCHO > 0.70 m. | m2 |  |  | 0
7.1.3 | PAÑETE LISO BAJO PLACA 1:3 (INCLUYE FILOS Y DILATACIONES) ANCHO <= 0,70 M | ml |  |  | 0
7.1.4 | PAÑETE LISO BAJO PLACAS 1:3 (INCLUYE FILOS Y DILATACIONES) ANCHO > A 0.70 M | m2 |  |  | 0
7.2 | PAÑETES IMPERMEABILIZADOS
7.2.1 | PAÑETE IMPERMEABILIZADO 1:3 (INCLUYE FILOS Y DILATACIONES) ANCHO > 0.70 m | m2 |  |  | 0
7.2.2 | PAÑETE IMPERMEABILIZADO 1:3 (INCLUYE FILOS Y DILATACIONES) ANCHO < O = 0.70 m | ml |  |  | 0
7.2.3 | PAÑETES LISOS IMPERMEABILIZADOS SOBRE MUROS EXTERIORES 1:3 (INCLUYE FILOS Y DILATACIONES), ANCHO > 0.70 ML | m2 |  |  | 0
7.2.4 | PAÑETES LISOS IMPERMEABILIZADOS SOBRE MUROS EXTERIORES 1:3 (INCLUYE FILOS Y DILATACIONES), ANCHO < O = 0.70 ML | ml |  |  | 0
7.3 | OTROS
7.3.1 | DILATACIÓN ARQUITECTÓNICA 2CM PARA EXTERIOR | ml |  |  | 0
|  |  |  | TOTAL CAPÍTULO 7 | 0
8 | PISOS Y GUARDAESCOBAS
8.1 | BASES PARA PISOS
8.1.1 | AFINADO DE PISOS EN MORTERO 1:4, EPROM=4 CM | m2 |  |  | 0
8.1.2 | AFINADO IMPERMEABILIZADO MORTERO 1:3, EPROM=4 CM | m2 |  |  | 0
8.1.3 | ALISTADO PASOS ESCALERA HUELLA Y CONTRAHUELLA | ml |  |  | 0
8.2 | ACABADOS PARA PISOS
8.2.1 | PISO EN BALDOSA DE GRANO BLANCO HUILA GRANO 1 BH1 30 X 30 cm COD:135000146 TIPO ALFA (INCLUYE DESTRONQUE, PULIDA AL PLOMO Y BRILLADA, CRISTALIZACIÓN Y BOQUILLA CON ALFACOLOR). ANCHO > 0,70 m. | m2 |  |  | 0
8.2.2 | PISO EN PORCELANATO RUSTICO TODO MASA ARDESIA NEGRO 30 X 60 cm, ATMOSFERAS. ANCHO > 0,70 m. INCLUYE JUNTA EN SIKAFLEX 1A EN CUADROS DE MÁXIMO 3m x 3m | m2 |  |  | 0
8.2.3 | PISO EN PORCELANATO RUSTICO TODO MASA ARDESIA NEGRO 30 X 60 cm, ATMOSFERAS. ANCHO <= 0,70 m | ml |  |  | 0
8.2.4 | PISO DECK SINTETICO WPC CON SISTEMA TIPO CLICK, ACANALADO CON VETA TIPO MADERA, e= 20 mm,COLOR POR DEFINIR. | m2 |  |  | 0
8.2.5 | PISO EN CONCRETO AFINADO Y ENDURECIDO e=0.05M | m2 |  |  | 0
8.2.6 | GUARDAESCOBA EN PORCELANATO RUSTICO TODO MASA ARDESIA NEGRO, h = 0,10m. | ml |  |  | 0
8.2.7 | MEDIACAÑA EN GRANITO BLANCO HUILA BH1 GRANO 1, h=0,10m. | ml |  |  | 0
8.2.8 | POYO EN CONCRETO f'c=17,0 Mpa, ACABADO EN GRANITO LAVADO GRIS CLARO GRANO 1, FONDO NEGRO. | ml |  |  | 0
8.2.9 | PIRLAN EN GRANITO LAVADO GRIS RIO CLARO GRANO 1, FONDO NEGRO INCLUYE BOCAPUERTAS) | ml |  |  | 0
8.2.10 | GRANITO LAVADO GRIS RIO CLARO GRANO 1, FONDO NEGRO | m2 |  |  | 0
8.2.11 | CINTA ANTIDESLIZANTE PARA PASO Y RAMPA TESA NEGRA 25MM | ml |  |  | 0
|  |  |  | TOTAL CAPÍTULO 8 | 0
9 | IMPERMEABILIZACIONES
9.1 | IMPERMEABILIZACIONES
9.1.1 | IMPERMEABILIZACIÓN CON MANTO METAL ASFALTICO BICAPA P2+PIETRA 140. e= 6,0 mm. INCLUYE LAS RUANAS DE TODOS LOS SOSCOS. | m2 |  |  | 0
9.1.2 | IMPERMEABILIZACIÓN CON MANTO METAL ASFALTICO BICAPA P2 e= 6,0 mm. INCLUYE LAS RUANAS DE TODOS LOS SOSCOS. | m2 |  |  | 0
9.1.3 | IMPERMEABILIZACIÓN EXTERIOR ELEMENTOS ENTERRADOS CON IGOL | m2 |  |  | 0
9.1.4 | IMPERMEABILIZACIÓN INTERIOR DEL TANQUE AGUA CON SIKATOP SEAL-107. e=3mm | m2 |  |  | 0
|  |  |  | TOTAL CAPÍTULO 9 | 0
10 | CUBIERTA
10.1 | CUBIERTAS
10.1.1 | AFINADO DE PISOS EN MORTERO IMPERMEABILIZADO 1:3, E PROM=0.06 m INCLUYE MALLA GALLINERO | m2 |  |  | 0
10.1.2 | MEDIACAÑA EN MORTERO IMPERMEABILIZADO 1:3 (INCLUYE DILATACIÓN) | ml |  |  | 0
10.1.3 | SUMINISTRO E INSTALACIÓN DE CUBIERTA EN POLICARBONATO DANPALÓN 8MM MULTICELL PÁNEL DE ABEJAS PARA BÓVEDAS COLOR GRIS HUMO, CON CONECTORES OMEGAL, U DE ALUMINIO Y CINTA ANTIDUST. (A TODO COSTO) | m2 |  |  | 0
10.1.4 | ESTRUCTURA METÁLICA DE CERCHAS, CLARABOYAS Y DEMÁS ELEMENTOS DE CUBIERTA (Incluye el suministro, instalación, montaje, elementos de fijación, soportes, soldadura, etc). | Kg |  |  | 0
10.1.5 | VIGAS CANAL EN CONCRETO A LA VISTA f'c = 21 MPa (Sin refuerzo, incluye formaleta, todas sus caras libres). | m3 |  |  | 0
10.1.6 | ACERO DE REFUERZO fs = 420 MPa PARA ELEMENTOS NO ESTRUCTURALES (Incluye el suministro, figurado y armado de acero, grafiles, escalerilla, etc., junto con el alambre negro de amarre). | Kg |  |  | 0
|  |  |  | TOTAL CAPÍTULO 10 | 0
11 | CARPINTERÍA METÁLICA, DE ALUMINIO, DE MADERA Y ACERO INOXIDABLE
11.1 | CARPINTERÍA EN ALUMINIO
11.1.1 | PUERTAS
11.1.1.1 | PUERTA P-02 DE 1.50 X 2.65 m: SISTEMA FIJO REFERENCIA 3831 DE ALUMINA O SIMILAR, HOJA SISTEMA PV-6 038 PIVOTANTE, ACABADO ANODIZADO. VENTANERÍA ALUMINIO ANODIZADO NATURAL. MARCO Y SOPORTE (2) VERTICALES T-103 (1) HORIZONTAL T-103. CIERRA PUERTA REFERENCIA 604 TOPE DE PISO CROMADO. VIDRIO LAMINADO DE 8mm 4+4 POLIVINIL 76 MICRAS. CERRADURA DE MANIJA SCHLAGE, JUPITER CROMADO MATE A 90 cm DE ALTO. | un |  |  | 0 |  |  | 0
11.1.1.2 | PUERTA P-03 DE 2.00 X 2.65 m: SISTEMA FIJO REFERENCIA 3831 DE ALUMINA O SIMILAR, HOJA SISTEMA PV-6 038 PIVOTANTE, ACABADO ANODIZADO. VENTANERÍA ALUMINIO ANODIZADO NATURAL. MARCO Y SOPORTE (2) VERTICALES T-103 (1) HORIZONTAL T-103. CIERRA PUERTA REFERENCIA 604 TOPE DE PISO CROMADO. VIDRIO LAMINADO DE 8mm 4+4 POLIVINIL 76 MICRAS. CERRADURA DE MANIJA SCHLAGE, JUPITER CROMADO MATE A 90 cm DE ALTO. | un |  |  | 0
11.1.2 | VENTANAS
11.1.2.1 | VENTANA V-01 DE 1.32 X 7.16 m: VENTARÍA DE SISTEMA FIJO EN ALUMINIO ANODIZADO CON PERFIL PROYECTANTE,REFERENCIA TIPO 3831 ALÚMINA O SIMILAR, ESTRUCTURA PRINCIPAL EN PERFIL TUBULAR CUADRADO EN ALUMINIO REF TIPO T283. REJILLA EN ALUMINIO ANODIZADO REF TIPO 315ALN. ALFAJIA EN ALUMINIO REF TIPO ALN449 O ALN 413. VIDRIO EN CRISTAL TEMPLADO LAMINADO 4mm+4mm, POLIVINIL 76 MICRAS. INCLUYE PELICULA DE SEGURIDAD CON FILTRO UV. | un |  |  | 0 |  | 0
11.1.2.2 | VENTANA V-01A DE 1.93 X 7.16 m: VENTARÍA DE SISTEMA FIJO EN ALUMINIO ANODIZADO CON PERFIL PROYECTANTE,REFERENCIA TIPO 3831 ALÚMINA O SIMILAR, ESTRUCTURA PRINCIPAL EN PERFIL TUBULAR CUADRADO EN ALUMINIO REF TIPO T283. REJILLA EN ALUMINIO ANODIZADO REF TIPO 315ALN. ALFAJIA EN ALUMINIO REF TIPO ALN449 O ALN 413. VIDRIO EN CRISTAL TEMPLADO LAMINADO 4mm+4mm, POLIVINIL 76 MICRAS. INCLUYE PELICULA DE SEGURIDAD CON FILTRO UV. | un |  |  | 0
11.1.2.3 | VENTANA V-01B DE 1.51 X 7.16 m: VENTARÍA DE SISTEMA FIJO EN ALUMINIO ANODIZADO CON PERFIL PROYECTANTE,REFERENCIA TIPO 3831 ALÚMINA O SIMILAR, ESTRUCTURA PRINCIPAL EN PERFIL TUBULAR CUADRADO EN ALUMINIO REF TIPO T283. REJILLA EN ALUMINIO ANODIZADO REF TIPO 315ALN. ALFAJIA EN ALUMINIO REF TIPO ALN449 O ALN 413. VIDRIO EN CRISTAL TEMPLADO LAMINADO 4mm+4mm, POLIVINIL 76 MICRAS. INCLUYE PELICULA DE SEGURIDAD CON FILTRO UV. | un |  |  | 0
11.1.2.4 | VENTANA V-01C DE 0.91 X 7.16 m: VENTARÍA DE SISTEMA FIJO EN ALUMINIO ANODIZADO CON PERFIL PROYECTANTE,REFERENCIA TIPO 3831 ALÚMINA O SIMILAR, ESTRUCTURA PRINCIPAL EN PERFIL TUBULAR CUADRADO EN ALUMINIO REF TIPO T283. REJILLA EN ALUMINIO ANODIZADO REF TIPO 315ALN. ALFAJIA EN ALUMINIO REF TIPO ALN449 O ALN 413. VIDRIO EN CRISTAL TEMPLADO LAMINADO 4mm+4mm, POLIVINIL 76 MICRAS. INCLUYE PELICULA DE SEGURIDAD CON FILTRO UV. | un |  |  | 0
11.1.2.5 | VENTANA V-02 DE 1.20 X 3.00 m: VENTARÍA DE SISTEMA FIJO EN ALUMINIO ANODIZADO CON PERFIL PROYECTANTE,REFERENCIA TIPO 3831 ALÚMINA O SIMILAR, ESTRUCTURA PRINCIPAL EN PERFIL TUBULAR CUADRADO EN ALUMINIO REF TIPO T283. REJILLA EN ALUMINIO ANODIZADO REF TIPO 315ALN. ALFAJIA EN ALUMINIO REF TIPO ALN449 O ALN 413. VIDRIO EN CRISTAL TEMPLADO LAMINADO 4mm+4mm, POLIVINIL 76 MICRAS. INCLUYE PELICULA DE SEGURIDAD CON FILTRO UV. | un |  |  | 0
11.1.2.6 | VENTANA V-03 DE 1.32 X 3.00 m: VENTARÍA DE SISTEMA FIJO EN ALUMINIO ANODIZADO CON PERFIL PROYECTANTE,REFERENCIA TIPO 3831 ALÚMINA O SIMILAR, ESTRUCTURA PRINCIPAL EN PERFIL TUBULAR CUADRADO EN ALUMINIO REF TIPO T283. REJILLA EN ALUMINIO ANODIZADO REF TIPO 315ALN. ALFAJIA EN ALUMINIO REF TIPO ALN449 O ALN 413. VIDRIO EN CRISTAL TEMPLADO LAMINADO 4mm+4mm, POLIVINIL 76 MICRAS. INCLUYE PELICULA DE SEGURIDAD CON FILTRO UV. | un |  |  | 0
11.1.2.7 | VENTANA V-04 DE 1.04 X 6.60 m: VENTARÍA DE SISTEMA FIJO EN ALUMINIO ANODIZADO CON PERFIL PROYECTANTE,REFERENCIA TIPO 3831 ALÚMINA O SIMILAR, ESTRUCTURA PRINCIPAL EN PERFIL TUBULAR CUADRADO EN ALUMINIO REF TIPO T283. REJILLA EN ALUMINIO ANODIZADO REF TIPO 315ALN. ALFAJIA EN ALUMINIO REF TIPO ALN449 O ALN 413. VIDRIO EN CRISTAL TEMPLADO LAMINADO 4mm+4mm, POLIVINIL 76 MICRAS. INCLUYE PELICULA DE SEGURIDAD CON FILTRO UV. | un |  |  | 0
11.1.2.8 | VENTANA V-04A DE 1.26 X 6.60 m: VENTARÍA DE SISTEMA FIJO EN ALUMINIO ANODIZADO CON PERFIL PROYECTANTE,REFERENCIA TIPO 3831 ALÚMINA O SIMILAR, ESTRUCTURA PRINCIPAL EN PERFIL TUBULAR CUADRADO EN ALUMINIO REF TIPO T283. REJILLA EN ALUMINIO ANODIZADO REF TIPO 315ALN. ALFAJIA EN ALUMINIO REF TIPO ALN449 O ALN 413. VIDRIO EN CRISTAL TEMPLADO LAMINADO 4mm+4mm, POLIVINIL 76 MICRAS. INCLUYE PELICULA DE SEGURIDAD CON FILTRO UV. | un |  |  | 0
11.1.2.9 | VENTANA V-04B DE 1.50 X 6.60 m: VENTARÍA DE SISTEMA FIJO EN ALUMINIO ANODIZADO CON PERFIL PROYECTANTE,REFERENCIA TIPO 3831 ALÚMINA O SIMILAR, ESTRUCTURA PRINCIPAL EN PERFIL TUBULAR CUADRADO EN ALUMINIO REF TIPO T283. REJILLA EN ALUMINIO ANODIZADO REF TIPO 315ALN. ALFAJIA EN ALUMINIO REF TIPO ALN449 O ALN 413. VIDRIO EN CRISTAL TEMPLADO LAMINADO 4mm+4mm, POLIVINIL 76 MICRAS. INCLUYE PELICULA DE SEGURIDAD CON FILTRO UV. | un |  |  | 0
11.1.2.10 | VENTANA V-05 DE 1.40 X 4.25 m: VENTARÍA DE SISTEMA FIJO EN ALUMINIO ANODIZADO CON PERFIL PROYECTANTE,REFERENCIA TIPO 3831 ALÚMINA O SIMILAR, ESTRUCTURA PRINCIPAL EN PERFIL TUBULAR CUADRADO EN ALUMINIO REF TIPO T283. REJILLA EN ALUMINIO ANODIZADO REF TIPO 315ALN. ALFAJIA EN ALUMINIO REF TIPO ALN449 O ALN 413. VIDRIO EN CRISTAL TEMPLADO LAMINADO 4mm+4mm, POLIVINIL 76 MICRAS. INCLUYE PELICULA DE SEGURIDAD CON FILTRO UV. | un |  |  | 0
11.1.2.11 | VENTANA V-06 DE 1.13 X 3.00 m: VENTARÍA DE SISTEMA FIJO EN ALUMINIO ANODIZADO CON PERFIL PROYECTANTE,REFERENCIA TIPO 3831 ALÚMINA O SIMILAR, ESTRUCTURA PRINCIPAL EN PERFIL TUBULAR CUADRADO EN ALUMINIO REF TIPO T283. REJILLA EN ALUMINIO ANODIZADO REF TIPO 315ALN. ALFAJIA EN ALUMINIO REF TIPO ALN449 O ALN 413. VIDRIO EN CRISTAL TEMPLADO LAMINADO 4mm+4mm, POLIVINIL 76 MICRAS. INCLUYE PELICULA DE SEGURIDAD CON FILTRO UV. | un |  |  | 0
11.1.2.12 | VENTANA V-07 DE 1.68 X 3.00 m: VENTARÍA DE SISTEMA FIJO EN ALUMINIO ANODIZADO CON PERFIL PROYECTANTE,REFERENCIA TIPO 3831 ALÚMINA O SIMILAR, ESTRUCTURA PRINCIPAL EN PERFIL TUBULAR CUADRADO EN ALUMINIO REF TIPO T283. REJILLA EN ALUMINIO ANODIZADO REF TIPO 315ALN. ALFAJIA EN ALUMINIO REF TIPO ALN449 O ALN 413. VIDRIO EN CRISTAL TEMPLADO LAMINADO 4mm+4mm, POLIVINIL 76 MICRAS. INCLUYE PELICULA DE SEGURIDAD CON FILTRO UV. | un |  |  | 0
11.1.2.13 | VENTANA V-08 DE 1.80 X 0.80 m: VENTARÍA DE SISTEMA FIJO EN ALUMINIO ANODIZADO CON PERFIL PROYECTANTE,REFERENCIA TIPO 3831 ALÚMINA O SIMILAR, ESTRUCTURA PRINCIPAL EN PERFIL TUBULAR CUADRADO EN ALUMINIO REF TIPO T283. REJILLA EN ALUMINIO ANODIZADO REF TIPO 315ALN. ALFAJIA EN ALUMINIO REF TIPO ALN449 O ALN 413. VIDRIO EN CRISTAL TEMPLADO LAMINADO 4mm+4mm, POLIVINIL 76 MICRAS. INCLUYE PELICULA DE SEGURIDAD CON FILTRO UV. | un |  |  | 0
11.1.2.14 | VENTANA V-09 DE 1.06 X 0.80 m: VENTARÍA DE SISTEMA FIJO EN ALUMINIO ANODIZADO CON PERFIL PROYECTANTE,REFERENCIA TIPO 3831 ALÚMINA O SIMILAR, ESTRUCTURA PRINCIPAL EN PERFIL TUBULAR CUADRADO EN ALUMINIO REF TIPO T283. REJILLA EN ALUMINIO ANODIZADO REF TIPO 315ALN. ALFAJIA EN ALUMINIO REF TIPO ALN449 O ALN 413. VIDRIO EN CRISTAL TEMPLADO LAMINADO 4mm+4mm, POLIVINIL 76 MICRAS. INCLUYE PELICULA DE SEGURIDAD CON FILTRO UV. | un |  |  | 0
11.1.2.15 | VENTANA V-10 h=0,80 m. b= VARIABLE: VENTARÍA DE SISTEMA FIJO EN ALUMINIO ANODIZADO CON PERFIL PROYECTANTE,REFERENCIA TIPO 3831 ALÚMINA O SIMILAR, ESTRUCTURA PRINCIPAL EN PERFIL TUBULAR CUADRADO EN ALUMINIO REF TIPO T283. REJILLA EN ALUMINIO ANODIZADO REF TIPO 315ALN. ALFAJIA EN ALUMINIO REF TIPO ALN449 O ALN 413. VIDRIO EN CRISTAL TEMPLADO LAMINADO 4mm+4mm, POLIVINIL 76 MICRAS. INCLUYE PELICULA DE SEGURIDAD CON FILTRO UV. | m2 |  |  | 0
11.1.2.16 | VENTANA V-10A h=0,80 m. b= VARIABLE: VENTARÍA DE SISTEMA FIJO EN ALUMINIO ANODIZADO CON PERFIL PROYECTANTE,REFERENCIA TIPO 3831 ALÚMINA O SIMILAR, ESTRUCTURA PRINCIPAL EN PERFIL TUBULAR CUADRADO EN ALUMINIO REF TIPO T283. REJILLA EN ALUMINIO ANODIZADO REF TIPO 315ALN. ALFAJIA EN ALUMINIO REF TIPO ALN449 O ALN 413. VIDRIO EN CRISTAL TEMPLADO LAMINADO 4mm+4mm, POLIVINIL 76 MICRAS. INCLUYE PELICULA DE SEGURIDAD CON FILTRO UV. | m2 |  |  | 0
11.1.2.17 | VENTANA V-11 h=0,80 m. b= VARIABLE: VENTARÍA DE SISTEMA FIJO EN ALUMINIO ANODIZADO CON PERFIL PROYECTANTE,REFERENCIA TIPO 3831 ALÚMINA O SIMILAR, ESTRUCTURA PRINCIPAL EN PERFIL TUBULAR CUADRADO EN ALUMINIO REF TIPO T283. REJILLA EN ALUMINIO ANODIZADO REF TIPO 315ALN. ALFAJIA EN ALUMINIO REF TIPO ALN449 O ALN 413. VIDRIO EN CRISTAL TEMPLADO LAMINADO 4mm+4mm, POLIVINIL 76 MICRAS. INCLUYE PELICULA DE SEGURIDAD CON FILTRO UV. | m2 |  |  | 0
11.1.2.18 | VENTANA V-12 h=3,00 m. b= VARIABLE: VENTARÍA DE SISTEMA FIJO EN ALUMINIO ANODIZADO CON PERFIL PROYECTANTE,REFERENCIA TIPO 3831 ALÚMINA O SIMILAR, ESTRUCTURA PRINCIPAL EN PERFIL TUBULAR CUADRADO EN ALUMINIO REF TIPO T283. REJILLA EN ALUMINIO ANODIZADO REF TIPO 315ALN. ALFAJIA EN ALUMINIO REF TIPO ALN449 O ALN 413. VIDRIO EN CRISTAL TEMPLADO LAMINADO 4mm+4mm, POLIVINIL 76 MICRAS. INCLUYE PELICULA DE SEGURIDAD CON FILTRO UV. | m2 |  |  | 0
11.1.2.19 | VENTANA V-12-1 DE 3.30 X 3.00 m: VENTARÍA DE SISTEMA FIJO EN ALUMINIO ANODIZADO CON PERFIL PROYECTANTE,REFERENCIA TIPO 3831 ALÚMINA O SIMILAR, ESTRUCTURA PRINCIPAL EN PERFIL TUBULAR CUADRADO EN ALUMINIO REF TIPO T283. REJILLA EN ALUMINIO ANODIZADO REF TIPO 315ALN. ALFAJIA EN ALUMINIO REF TIPO ALN449 O ALN 413. VIDRIO EN CRISTAL TEMPLADO LAMINADO 4mm+4mm, POLIVINIL 76 MICRAS. INCLUYE PELICULA DE SEGURIDAD CON FILTRO UV COLOR HIELO. | un |  |  | 0
11.1.2.20 | VENTANA V-13 DE 1.31 X 3.60 m: VENTARÍA DE SISTEMA FIJO EN ALUMINIO ANODIZADO CON PERFIL PROYECTANTE,REFERENCIA TIPO 3831 ALÚMINA O SIMILAR, ESTRUCTURA PRINCIPAL EN PERFIL TUBULAR CUADRADO EN ALUMINIO REF TIPO T283. REJILLA EN ALUMINIO ANODIZADO REF TIPO 315ALN. ALFAJIA EN ALUMINIO REF TIPO ALN449 O ALN 413. VIDRIO EN CRISTAL TEMPLADO LAMINADO 4mm+4mm, POLIVINIL 76 MICRAS. INCLUYE PELICULA DE SEGURIDAD CON FILTRO UV. | un |  |  | 0
11.1.2.21 | VENTANA V-13A DE 0.45 X 3.60 m: VENTARÍA DE SISTEMA FIJO EN ALUMINIO ANODIZADO CON PERFIL PROYECTANTE,REFERENCIA TIPO 3831 ALÚMINA O SIMILAR, ESTRUCTURA PRINCIPAL EN PERFIL TUBULAR CUADRADO EN ALUMINIO REF TIPO T283. REJILLA EN ALUMINIO ANODIZADO REF TIPO 315ALN. ALFAJIA EN ALUMINIO REF TIPO ALN449 O ALN 413. VIDRIO EN CRISTAL TEMPLADO LAMINADO 4mm+4mm, POLIVINIL 76 MICRAS. INCLUYE PELICULA DE SEGURIDAD CON FILTRO UV. | un |  |  | 0
11.1.2.22 | VENTANA V-13B DE 1.08 X 3.60 m: VENTARÍA DE SISTEMA FIJO EN ALUMINIO ANODIZADO CON PERFIL PROYECTANTE,REFERENCIA TIPO 3831 ALÚMINA O SIMILAR, ESTRUCTURA PRINCIPAL EN PERFIL TUBULAR CUADRADO EN ALUMINIO REF TIPO T283. REJILLA EN ALUMINIO ANODIZADO REF TIPO 315ALN. ALFAJIA EN ALUMINIO REF TIPO ALN449 O ALN 413. VIDRIO EN CRISTAL TEMPLADO LAMINADO 4mm+4mm, POLIVINIL 76 MICRAS. INCLUYE PELICULA DE SEGURIDAD CON FILTRO UV. | un |  |  | 0
11.1.3 | REJILLAS
11.1.3.1 | REJILLA R-01 DE 1.20 X 0.30 m. SISTEMA FIJO,PERFILERIA EN ALUMINIO ANODIZADO NATURAL CON PERFIL PROYECTANTE, REFERENCIA TIPO 3831 ALÚMINA O SIMILAR. ALFAJIA EN ALUMINIO REF TIPO ALN449 O ALN 413. | un |  |  | 0
11.1.3.2 | REJILLA R-02 DE 1.20 X 0.20 m. REJILLA AEROSHIELD BIOCLIMÁTICA HUNTER DOUGLAS, 2 PALETAS SIN MALLA MAS TORNILLOS AUTOPERFORANTES SEGÚN DISEÑO | un |  |  | 0
11.1.3.3 | REJILLA R-03 h=0,35 m. b= VARIABLE:. SISTEMA FIJO,PERFILERIA EN ALUMINIO ANODIZADO NATURAL CON PERFIL PROYECTANTE, REFERENCIA TIPO 3831 ALÚMINA O SIMILAR. ALFAJIA EN ALUMINIO REF TIPO ALN449 O ALN 413. | m2 |  |  | 0
11.1.3.4 | REJILLA R-04 DE 0.60 X 1.50 m. SISTEMA FIJO,PERFILERIA EN ALUMINIO ANODIZADO NATURAL CON PERFIL PROYECTANTE, REFERENCIA TIPO 3831 ALÚMINA O SIMILAR. ALFAJIA EN ALUMINIO REF TIPO ALN449 O ALN 413. | un |  |  | 0
11.1.3.5 | REJILLA R-05 DE 2.10 X 0.57 m. SISTEMA FIJO,PERFILERIA EN ALUMINIO ANODIZADO NATURAL CON PERFIL PROYECTANTE, REFERENCIA TIPO 3831 ALÚMINA O SIMILAR. ALFAJIA EN ALUMINIO REF TIPO ALN449 O ALN 413. | un |  |  | 0
11.1.3.6 | REJILLA R-06 DE 6.00 X 1.07 m. SISTEMA FIJO,PERFILERIA EN ALUMINIO ANODIZADO NATURAL CON PERFIL PROYECTANTE, REFERENCIA TIPO 3831 ALÚMINA O SIMILAR. ALFAJIA EN ALUMINIO REF TIPO ALN449 O ALN 413. | un |  |  | 0
11.2 | CARPINTERÍA DE MADERA
11.2.1 | OTROS ELEMENTOS
11.2.1.1 | ENTREPAÑOS EN AGLOMERADO DE MADERA O SIMILAR ENCHAPADO EN LÁMINA DE ACERO INOXIDABLE CALIBRE 0,15 MM CON SOPORTE EN ANGULO 1/2" X1/2" X 1/8", INCLUYE LA ESTRUCTURA PARA MONTAJE, LOS ELEMENTOS DE FIJACIÓN, ETC. | ml |  |  | 0
11.2.1.2 | SUMINISTRO E INSTALACIÓN PUERTA EN LÁMINA DE ACERO INOXIDABLE CON SISTEMA DE APERTURA DE RIEL TIPO CORREDERA, EN GABETAS BAJO MESONES. INCLUYE MANIJA PLEGADA OCULTA. | m2 |  |  | 0
11.3 | CARPINTERÍA DE ACERO INOXIDABLE
11.3.1 | PUERTAS
11.3.1.1 | PUERTA P-01 DE 2.00 X 2.10 m: PUERTA PRINCIPAL EN VIDRIO, APOYADA SOBRE PÁRALES TUBULARES TELESCÓPICOS, EN ACERO INOXIDABLE DE DOS PULGADAS, DOBLE HOJA DE VIDRIO (CRISTAL TEMPLADO LAMINADO 4+4). HERRAJES CILINDRICOS "DILATADORES TIPO MONEDA". TUBULARES EN ACERO INOXIDABLE Ø 2".INCLUYE CERRADURA DE MANIJA EN ACERO INOXIDABLE. APERTURA HACIA EL EXTERIOR | un |  |  | 0
11.3.1.2 | PUERTA P-13 DE 0.90 X 2.10 m: PUERTA EN VIDRIO, APOYADA SOBRE PÁRALES TUBULARES TELESCÓPICOS, EN ACERO INOXIDABLE DE DOS PULGADAS, DOBLE HOJA DE VIDRIO (CRISTAL TEMPLADO LAMINADO 4+4). HERRAJES CILINDRICOS "DILATADORES TIPO MONEDA". TUBULARES EN ACERO INOXIDABLE Ø 2".INCLUYE CERRADURA DE MANIJA EN ACERO INOXIDABLE. APERTURA HACIA EL EXTERIOR | un |  |  | 0
11.3.2 | BARANDAS
11.3.2.1 | BARANDA EN VIDRIO TEMPLADO LAMINADO 5+5 INCOLORO DOBLE PASAMANOS EN TUBO DE 2" EN ACERO INOXIDABLE Y PEDESTAL EN PLATINA DE 1/4, DILATADORES, SUJECIÓN DE VIDRIO EN 3/8" TODO EN ACERO INOXIDABLE. ANCLAJE SUPERIOR. | ml |  |  | 0
11.3.2.2 | PASAMANOS DOBLE EN TUBO DE 2" EN ACERO INOXIDABLE CAL. 18 ANCLADO A MURO CON VARILLA DE 1/2" Y MONEDA DE 2" PARA ANCLAJE A MURO, TODO EN ACERO INOXIDABLE. | ml |  |  | 0
11.3.3 | FACHADAS FLOTANTES
11.3.3.1 | SUMINISTRO E INSTALACIÓN DE FACHADA LIGERA EN LÁMINA DE ACERO CORTEN DE 1.5 mm (SCREEN CORTEN). REVESTIMIENTO EN PINTURA ELECTROSTÁTICA, COLOR POR DEFINIR. INCLUYE ESTRUCTURA DE SOPORTE. | m2 |  |  | 0
11.4 | CARPINTERÍA METÁLICA.
11.4.1 | PUERTAS
11.4.1.1 | PUERTA P-04 DE 1.00 X 3.00 m: PUERTA LAMINADA COLD ROLLED CALIBRE 18, MARCO EN LAMINA METÁLICA CALIBRE 18 ALINEADO A VÉRTICES DE MURO, HOJA METÁLICA CALIBRE 18 ENTAMBORADA DE 4 CM ACABADO EN ESMALTE IGNÍFUGO, MANIJA EN ACERO INOXIDABLE DE TOPE RESORTE. REJILLAS EMPOTRADAS PREFABRICADAS EN LAMINA CALIBRE 18. HOJA MANUFACTURADA EN LAMINA METALICA CALIBRE 18 ENTAMBORADA DE 4 CM. CERRADURA SCHLAGE PRESTIGE JUPITER ALTURA 90 cm. | un |  |  | 0
11.4.1.2 | PUERTA P-04A DE 1.00 X 3.00 m: PUERTA LAMINADA COLD ROLLED CALIBRE 18, MARCO EN LAMINA METÁLICA CALIBRE 18 ALINEADO A VÉRTICES DE MURO, HOJA METÁLICA CALIBRE 18 ENTAMBORADA DE 4 CM ACABADO EN ESMALTE IGNÍFUGO, MANIJA EN ACERO INOXIDABLE DE TOPE RESORTE. BANDA PERIMETRAL DE EMPAQUE EN NEOPRENO O CAUCHO TIPO BURBUJA ADHERIDA A MARCO Y HOJA DE PUERTA PARA CIERRE HERMETICO. | un |  |  | 0
11.4.1.3 | PUERTA P-05 DE 1.10 X 2.20 m: PUERTA LAMINADA COLD ROLLED CALIBRE 18, MARCO EN LAMINA METÁLICA CALIBRE 18 ALINEADO A VÉRTICES DE MURO, HOJA METÁLICA CALIBRE 18 ENTAMBORADA DE 4 CM ACABADO EN ESMALTE IGNÍFUGO, MANIJA EN ACERO INOXIDABLE DE TOPE RESORTE. REJILLAS EMPOTRADAS PREFABRICADAS EN LAMINA CALIBRE 18. HOJA MANUFACTURADA EN LAMINA METALICA CALIBRE 18 ENTAMBORADA DE 4 CM. CERRADURA SCHLAGE PRESTIGE JUPITER ALTURA 90 cm. | un |  |  | 0
11.4.1.4 | PUERTA P-06 DE 1.10 X 3.00 m: PUERTA LAMINADA COLD ROLLED CALIBRE 18, MARCO EN LAMINA METÁLICA CALIBRE 18 ALINEADO A VÉRTICES DE MURO, HOJA METÁLICA CALIBRE 18 ENTAMBORADA DE 4 CM ACABADO EN ESMALTE IGNÍFUGO, MANIJA EN ACERO INOXIDABLE DE TOPE RESORTE. REJILLAS EMPOTRADAS PREFABRICADAS EN LAMINA CALIBRE 18. HOJA MANUFACTURADA EN LAMINA METALICA CALIBRE 18 ENTAMBORADA DE 4 CM. CERRADURA SCHLAGE PRESTIGE JUPITER ALTURA 90 cm. | un |  |  | 0
11.4.1.5 | PUERTA P-07 DE 1.50 X 2.65 m: PUERTA LAMINADA COLD ROLLED CALIBRE 18, MARCO EN LAMINA METÁLICA CALIBRE 18 ALINEADO A VÉRTICES DE MURO, HOJA METÁLICA CALIBRE 18 ENTAMBORADA DE 4 CM ACABADO EN ESMALTE IGNÍFUGO, MANIJA EN ACERO INOXIDABLE DE TOPE RESORTE. REJILLAS EMPOTRADAS PREFABRICADAS EN LAMINA CALIBRE 18. HOJA MANUFACTURADA EN LAMINA METALICA CALIBRE 18 ENTAMBORADA DE 4 CM. CERRADURA SCHLAGE PRESTIGE JUPITER ALTURA 90 cm. | un |  |  | 0
11.4.1.6 | PUERTA P-08 DE 1.50 X 3.00 m: PUERTA LAMINADA COLD ROLLED CALIBRE 18, MARCO EN LAMINA METÁLICA CALIBRE 18 ALINEADO A VÉRTICES DE MURO, HOJA METÁLICA CALIBRE 18 ENTAMBORADA DE 4 CM ACABADO EN ESMALTE IGNÍFUGO, MANIJA EN ACERO INOXIDABLE DE TOPE RESORTE. REJILLAS EMPOTRADAS PREFABRICADAS EN LAMINA CALIBRE 18. HOJA MANUFACTURADA EN LAMINA METALICA CALIBRE 18 ENTAMBORADA DE 4 CM. CERRADURA SCHLAGE PRESTIGE JUPITER ALTURA 90 cm. | un |  |  | 0
11.4.1.7 | PUERTA P-09 DE 1.23 X 3.00 m: PUERTA LAMINADA COLD ROLLED CALIBRE 18, MARCO EN LAMINA METÁLICA CALIBRE 18 ALINEADO A VÉRTICES DE MURO, HOJA METÁLICA CALIBRE 18 ENTAMBORADA DE 4 CM ACABADO EN ESMALTE IGNÍFUGO, MANIJA EN ACERO INOXIDABLE DE TOPE RESORTE. REJILLAS EMPOTRADAS PREFABRICADAS EN LAMINA CALIBRE 18. HOJA MANUFACTURADA EN LAMINA METALICA CALIBRE 18 ENTAMBORADA DE 4 CM. CERRADURA SCHLAGE PRESTIGE JUPITER ALTURA 90 cm. | un |  |  | 0
11.4.1.8 | PUERTA P-10 DE 2.00 X 3.00 m: PUERTA LAMINADA COLD ROLLED CALIBRE 18, MARCO EN LAMINA METÁLICA CALIBRE 18 ALINEADO A VÉRTICES DE MURO, HOJA METÁLICA CALIBRE 18 ENTAMBORADA DE 4 CM ACABADO EN ESMALTE IGNÍFUGO, MANIJA EN ACERO INOXIDABLE DE TOPE RESORTE. REJILLAS EMPOTRADAS PREFABRICADAS EN LAMINA CALIBRE 18. HOJA MANUFACTURADA EN LAMINA METALICA CALIBRE 18 ENTAMBORADA DE 4 CM. CERRADURA SCHLAGE PRESTIGE JUPITER ALTURA 90 cm. | un |  |  | 0
11.4.1.9 | PUERTA P-11 DE 3.73 X 3.00 m: PUERTA LAMINADA COLD ROLLED CALIBRE 18, MARCO EN LAMINA METÁLICA CALIBRE 18 ALINEADO A VÉRTICES DE MURO, HOJA METÁLICA CALIBRE 18 ENTAMBORADA DE 4 CM ACABADO EN ESMALTE IGNÍFUGO, MANIJA EN ACERO INOXIDABLE DE TOPE RESORTE. REJILLAS EMPOTRADAS PREFABRICADAS EN LAMINA CALIBRE 18. HOJA MANUFACTURADA EN LAMINA METALICA CALIBRE 18 ENTAMBORADA DE 4 CM. CERRADURA SCHLAGE PRESTIGE JUPITER ALTURA 90 cm. | un |  |  | 0
11.4.1.10 | PUERTA P-12 DE 6.90 X 6.00 m: PUERTA LAMINADA COLD ROLLED CALIBRE 18, MARCO EN LAMINA METÁLICA CALIBRE 18 ALINEADO A VÉRTICES DE MURO, HOJA METÁLICA CALIBRE 18 ENTAMBORADA DE 4 CM ACABADO EN ESMALTE IGNÍFUGO, MANIJA EN ACERO INOXIDABLE DE TOPE RESORTE. REJILLAS EMPOTRADAS PREFABRICADAS EN LAMINA CALIBRE 18. HOJA MANUFACTURADA EN LAMINA METALICA CALIBRE 18 ENTAMBORADA DE 4 CM. CERRADURA SCHLAGE PRESTIGE JUPITER ALTURA 90 cm. | un |  |  | 0
|  |  |  | TOTAL CAPÍTULO 11 | 0
12 | ACABADO MUROS
12.1 | ENCHAPE SOBRE MUROS
12.1.1 | ENCHAPE DE MUROS EN PORCELANATO FORGE REC MULTICOLOR 48X48 cm, REF 477082791. ANCHO > 0.70 m. | m2 |  |  | 0
12.1.2 | ENCHAPE DE MUROS EN PORCELANATO FORGE REC MULTICOLOR 48X48 cm, REF 477082791. ANCHO <= 0.70 m. | ml |  |  | 0
12.1.3 | ENCHAPE DE MUROS EN BALDOSA CERÁMICA RECTIFICADA ARTICA BLANCA 30X45 cm. ANCHO > 0.70 m. | m2 |  |  | 0
12.1.4 | ENCHAPE DE MUROS EN BALDOSA CERÁMICA RECTIFICADA ARTICA BLANCA 30X45 cm. ANCHO <= 0.70 m. | ml |  |  | 0
12.1.5 | WIN DE REMATE EN ALUMINIO | ml |  |  | 0
12.1.6 | MESON EN GRANITO NEGRO SAN GABRIEL 2,5 cm, SOBRE ESTRUCTURA METÁLICA, INCLUYE ÁNGULO DE SOPORTE PARA MESÓN EN 1-1/2", SALPICADERO, CORTAGOTERA, FALDON Y DEMÁS ELEMENTOS NECESARIOS PARA EL SUMINISTRO E INSTALACIÓN DE ACUERDO CON LOS PLANOS Y LAS ESPECIFICACIONES. | ml |  |  | 0
|  |  |  | TOTAL CAPÍTULO 12 | 0
13 | APARATOS Y EQUIPOS
13.1 | APARATOS Y ELEMENTOS SANITARIOS, INCLUYE MONTAJE COMPLETO DE LOS MISMOS CON SUS RESPECTIVAS VÁLVULAS
13.1.1 | SUMINISTRO E INSTALACIÓN TAZA ERIE 1.28 GPF EP/GF ANTIVANDALICA, COLOR BLANCO. INCLUYE FLUXÓMETRO DE BAJO CONSUMO 4,8LT,VÁLVULA ANTI VANDÁLICA TIPO PUSH Y ASIENTO ABIERTO, SOPORTE TAZA ERIA CON BRIDA SANITARIA Y TODO LO NECESARIO PARA SU CORRECTA INSTALACIÓN Y PUESTA EN FUNCIONAMIENTO. SE INCLUYE MONTAJE Y CONEXIÓN. | un |  |  | 0
13.1.2 | SUMINISTRO E INSTALACIÓN DE LAVAMANOS SAN LORENZO PETIT LVI DE INCRUSTAR, INCLUYE DESAGÜE CROMADO PUSH, SOPORTES Y TODO LO NECESARIO PARA SU CORRECTA INSTALACIÓN Y PUESTA EN FUNCIONAMIENTO. SE INCLUYE MONTAJE Y CONEXIÓN | un |  |  | 0
13.1.3 | SUMINISTRO ORINAL GOTTA ENTRADA Y SALIDA POSTERIOR, INCLUYE VÁLVULA ANTIVANDÁLICA TIPO PUSH KIT, INCLUYE GRIFERIA, SOPORTES, Y TODO LO NECESARIO PARA SU CORRECTA INSTALACIÓN Y PUESTA EN FUNCIONAMIENTO. SE INCLUYE MONTAJE Y CONEXIÓN. | un |  |  | 0
13.1.4 | SUMINISTRO E INSTALACIÓN DE LAVAMANOS DE COLGAR AQUAJET CF/HG LVC, INCLUYE DESAGÜE CROMADO PUSH, BRAZOS LAVAMANOS LIBRE MAMPOSTERÍA EN CAJA, SOPORTES Y TODO LO NECESARIO PARA SU CORRECTA INSTALACIÓN Y PUESTA EN FUNCIONAMIENTO. SE INCLUYE MONTAJE Y CONEXIÓN | un |  |  | 0
13.1.5 | CONSTRUCCIÓN POCETA LAVA TRAPEROS EN GRANITO FUNDIDO Y PULIDO BLANCO HUILA GRANO 1 FONDO BLANCO. SEGÚN DE DETALLE DE PLANOS. | un |  |  | 0
13.1.6 | SUMINISTRO E INSTALACIÓN DE LAVAPLATOS DE INCRUSTAR, INCLUYE DESAGÜE CROMADO PUSH, SIFÓN, SOPORTES Y TODO LO NECESARIO PARA SU CORRECTA INSTALACIÓN Y PUESTA EN FUNCIONAMIENTO. SE INCLUYE MONTAJE Y CONEXIÓN | un |  |  | 0
13.2 | EQUIPOS
13.2.1 | SUMINISTRO, DISEÑO, FABRICACIÓN E INSTALACIÓN DE UN PUENTE GRÚA BIRRIEL DE 20 TONELADAS CON LAS SIGUIENTES CARACTERISTICAS: LUZ DE 12,20 m, RECORRIDO DE 30,00 m, TESTEROS MOTORIZADOS, INCLUYE VIGAS CARRILERAS. POLIPASTO ELECTRICO BIRRIEL A CABLE MARCA YALE O SIMILAR EN CALIDAD, CON CAPACIDAD DE 20,000 Kg (20 T), ALTURA DE IZAJE DE 7,9 m, SISTEMA DE ELECTRIFICACIÓN TRANSVERSAL POR MEDIO DE CABLE PLANO TIPO FESTÓN, SISTEMA DE ELECTRIFICACIÓN LONGITUDINAL POR MEDIO DE LÍNEA MODULAR PROTEGIDA, CONTROL DEL POLIPASTO POR MEDIO DE BOTONERA COLGANTE INDEPENDIENTE, VIGA PUENTE TIPO CAJÓN, VIGAS CARRILERAS DE ALMA LLENA, TENSIÓN DE ALIMENTACIÓN 220/440V, TENSIÓN DE MANDO 110V. | un |  |  | 0
13.2.2 | BOMBA HORIZONTAL CONTRA INCENDIOS, CARCAZA PARTIDA, CON MOTOR ELECTRICO, CAPACIDAD NOMINAL: 500 GPM @ 130 PSI, 80 HP, 3560 RPM, UL/FM. (INCLUYE TABLERO CONTROLADOR). BOMBA JOCKEY DE 50 GPM A 140 PSI, CON MOTOR ELÉCTRICO, 3 HP, 3450 RPM. (INCLUYE TABLERO CONTROLADOR). | un |  |  | 0
13.2.3 | SUMINISTRO, ADECUACIÓN E INSTALACIÓN DE CUARTO DE CURADO CON SISTEMA DE TEMPERATURA / HÚMEDAD CONTROLADA, INCLUYE EL SISTEMA DE RECIRCULACION DE AIRE, SISTEMA DE NEBULIZACIÓN, SISTEMA DE CONTROL PROGRAMABLE DE TEMPERATURA/HUMEDAD PARA DAR CUMPLIMIENTO A LAS CONDICIONES AMBIENTALES REQUERIDAS SEGÚN NTC 3512 Y ASTM C511 Y DEMÁS ACCESORIOS PARA SU CORRECTA INSTALACIÓN Y FUNCIONAMIENTO. | un |  |  | 0
13.3 | GRIFERÍAS
13.3.1 | SUMINISTRO E INSTALACIÓN GRIFERIA DE LAVAMANOS DE MESA TIPO PUSH EN CROMO | un |  |  | 0
13.3.2 | SUMINISTRO E INSTALACIÓN DE SIFÓN BOTELLA EN CROMO | un |  |  | 0
13.3.3 | SUMINISTRO E INSTALACIÓN GRIFERIA DE LAVAPLATOS MONOCONTROL | un |  |  | 0
13.3.4 | DUCHA DE EMERGENCIA MIXTA EN ACERO INOXIDABLE ACTIVADA CON PEDAL, CON TUBERÍA DE 1”. FABRICADA EN TUBERÍA ACERO INOXIDABLE TEMPLE 304; CON VÁLVULA TIPO PUSH OPERADA POR PRESIÓN MANUAL INDEPENDIENTE; DIFUSORES TERMOENDURECIBLES CON FILTRO INTERNO EN ACERO INOXIDABLE Y TAPA PROTECTORA. EL SISTEMA ESTÁ COMPUESTO POR UNA DUCHA TORRENCIAL DE SEGURIDAD Y UNA FUENTE LAVAOJOS ALIMENTADO CON AGUA POTABLE A TEMPERATURA AMBIENTE. | un |  |  | 0
13.4 | ACCESORIOS
13.4.1 | SUMINISTRO E INSTALACIÓN DE BARRA DE SEGURIDAD PLEGABLE PARA DISCAPACITADOS EN ACERO INOXIDABLE SATINADO Ø=2", GF IMPORTADA. REF 706590001 CORONA. INCLUYE SOPORTES Y TODO LO NECESARIO PARA SU CORRECTA INSTALACIÓN Y PUESTA EN FUNCIONAMIENTO. | un |  |  | 0
13.4.2 | SUMINISTRO E INSTALACIÓN DE DISPENSADOR DE JABÓN LÍQUIDO, 1LT DE CAPACIDAD, CUERPO EN ACERO INOXIDABLE SATINADO CON VALVULA DE PUSH DOSIFICADORA, SOCODA, INCLUYE SOPORTES Y TODO LO NECESARIO PARA SU CORRECTA INSTALACIÓN Y PUESTA EN FUNCIONAMIENTO. | un |  |  | 0
13.4.3 | SUMINISTRO E INSTALACIÓN DE DISPENSADOR DE PAPEL EN ACERO INOXIDABLE SATINADO, SOCODA. INCLUYE SOPORTES Y TODO LO NECESARIO PARA SU CORRECTA INSTALACIÓN Y PUESTA EN FUNCIONAMIENTO. | un |  |  | 0
13.4.4 | SUMINISTRO E INSTALACIÓN DE LLAVE TIPO JARDÍN PESADA 97720 CROMO | un |  |  | 0
13.4.5 | SUMINISTRO E INSTALACIÓN DE CANECA DE SOBREPONER EN LA PARED O EN DIVISIÓN METÁLICA, EN ACERO INOXIDABLE 304 SATINADO, CON SOPORTE PARA BOLSA PLÁSTICA. CAPACIDAD 14.5LTS. NACIONAL A&A. INCLUYE SOPORTES Y TODO LO NECESARIO PARA SU CORRECTA INSTALACIÓN Y PUESTA EN FUNCIONAMIENTO. | un |  |  | 0
13.4.6 | SUMINISTRO E INSTALACIÓN DE PASAMANOS DE SEGURIDAD PARA DISCAPACITADOS EN ACERO INOXIDABLE SATINADO, 30". SOCODA. INCLUYE SOPORTES Y TODO LO NECESARIO PARA SU CORRECTA INSTALACIÓN Y PUESTA EN FUNCIONAMIENTO. | un |  |  | 0
13.4.7 | SUMINISTRO E INSTALACIÓN DE REJILLA DE ALUMINIO 4"X3" CON SOSCO PARA BAÑOS | un |  |  | 0
13.4.8 | SUMINISTRO E INSTALACIÓN DE SECADOR DE MANOS DE SENSOR PARA USO DE MANOS LIBRES DE CARCAZA EN ACERO INOXIDABLE. SOCODA. INCLUYE SOPORTES Y TODO LO NECESARIO PARA SU CORRECTA INSTALACIÓN Y PUESTA EN FUNCIONAMIENTO. | un |  |  | 0
13.4.9 | DIVISIONES EN LÁMINA DE ACERO INOXIDABLE CAL. 20 REF. 304 SATINADO CANTILIVER, ARISTAS REDONDAS, RIGIDIACIÓN CON BASTIDOR EN PERFILES CUADRADOS, COMPUERTA EN ACERO INOXIDABLE, CON ESTRUCTURA INTERNA PARA DAR RIGIDEZ, PUERTA DE 0,87 m, GANCHO SENCILLO Y CERRADURA DE PASADOR. SOCODA. SEGÚN DISEÑO EN PLANOS. | m2 |  |  | 0
13.4.10 | SUMINISTRO E INSTALACIÓN TAPARREGISTRO ACERO INOXIDABLE CON CERRADURA | un |  |  | 0
|  |  |  | TOTAL CAPÍTULO 13 | 0
14 | PINTURA Y ESTUCO
14.1 | SOBRE MURO
14.1.1 | ESTUCO EN MUROS, INCLUYE FILOS Y DILATACIONES ANCHO >0.70 m | m2 |  |  | 0
14.1.2 | ESTUCO EN MUROS INCLUYE FILOS Y DILATACIONES ANCHO < O = 0,70 m | ml |  |  | 0
14.1.3 | VINILO TIPO KORAZA PARA EXTERIORES SOBRE PAÑETE (3 MANOS), INCLUYE FILOS Y DILATACIONES. ANCHO > 0.70 m | m2 |  |  | 0
14.1.4 | VINILO TIPO KORAZA PARA EXTERIORES SOBRE PAÑETE (3 MANOS), INCLUYE FILOS Y DILATACIONES. ANCHO <= 0.70 m | ml |  |  | 0
14.1.5 | VINILO PARA INTERIORES SOBRE PAÑETE 3 MANOS ANCHO > 0.70 m. | m2 |  |  | 0
14.1.6 | VINILO PARA INTERIORES SOBRE PAÑETE 3 MANOS, ANCHO <= 0.70 m | ml |  |  | 0
14.1.7 | VINILO ANTIBACTERIAL PARA INTERIORES SOBRE PAÑETE 3 MANOS ANCHO > 0.70 m. | m2 |  |  | 0
14.1.8 | VINILO ANTIBACTERIAL PARA INTERIORES SOBRE PAÑETE 3 MANOS, ANCHO <= 0.70 m | ml |  |  | 0
14.2 | BAJO PLACA
14.2.1 | VINILO BAJO PLACA LISA, TRES MANOS ANCHO > 0.70 M | m2 |  |  | 0
14.2.2 | VINILO BAJO PLACA LISA, TRES MANOS ANCHO < O = 0.70 M | ml |  |  | 0
14.3 | OTROS
14.3.1 | LIMPIEZA E HIDRÓFUGO PARA LADRILLO Y BLOQUE A LA VISTA ANCHO > 0.70 M | m2 |  |  | 0
14.3.2 | LIMPIEZA E HIDRÓFUGO PARA LADRILLO Y BLOQUE A LA VISTA < O = 0.70 M | ml |  |  | 0
14.3.3 | VINILO DOS MANOS ANTIBACTERIAL CIELO RASO EN SUPER BOARD. | m2 |  |  | 0
14.3.4 | PINTURA GRIS BASALTO SOBRE MUROS EN CONCRETO. | m2 |  |  | 0
|  |  |  | TOTAL CAPÍTULO 14 | 0
15 | CERRADURAS Y VIDRIOS
15.1 | CERRADURAS
15.1.1 | CERRADURA ANTIPANICO PUERTA DOBLE | un |  |  | 0
15.1.2 | CERRADURA STANLEY DE MANIJA PUERTAS AULAS | un |  |  | 0
15.1.3 | CERRADURA STANLEY DE MANIJA PUERTAS BAÑOS | un |  |  | 0
15.2 | VIDRIOS Y ESPEJOS
15.2.1 | ESPEJO CRISTAL BISELADO EMPOTRADO 6mm. | m2 |  |  | 0
|  |  |  | TOTAL CAPÍTULO 15 | 0
16 | ASEO Y VARIOS
16.1 | ASEO Y VARIOS
16.1.1 | ASEO AL FINAL DE LA OBRA | Gl |  |  | 0
|  |  |  | TOTAL CAPÍTULO 16 | 0
17 | INSTALACIONES HIDROSANTARIAS
17.1 | RED DE SUMINISTRO
17.1.1 | ACOMETIDA Y MEDIDOR TOTALIZADOR
17.1.1.1 | TUBERÍA HG DE 3/4" | ml |  |  | 0
17.1.1.2 | ACCESORIOS HG DE 3/4" | un |  |  | 0
17.1.1.3 | TUBERÍA PVC P RDE 21 DE 3/4" | ml |  |  | 0
17.1.1.4 | ACCESORIOS PVC P DE 3/4" | un |  |  | 0
17.1.1.5 | REGISTRO PASO DIRECTO DE 3/4" | un |  |  | 0
17.1.1.6 | UNIÓN DRESER DE 3/4" | un |  |  | 0
17.1.1.7 | FILTRO DE 3/4" | un |  |  | 0
17.1.1.8 | CHEQUE HIDRO DE 3/4" | un |  |  | 0
17.1.1.9 | VALVULA CORTE PARA LLENADO TANQUE DE 3/4" | un |  |  | 0
17.1.1.10 | INSTALACIÓN ACOMETIDA DE 3/4" | un |  |  | 0
17.1.1.11 | INSTALACIÓN MEDIDOR TOTALIZADOR DE 3/4" | un |  |  | 0
17.1.1.12 | MEDIDOR TOTALIZADOR DE 3/4" | un |  |  | 0
17.1.1.13 | CAJA MEDIDOR TOTALIZADOR DE 3/4" | un |  |  | 0
17.1.1.14 | PLACA DE IDENTIFICACIÓN DE 3/4" | un |  |  | 0
17.1.1.15 | CONEXIÓN RED PÚBLICA DE 3/4" | Gl |  |  | 0
17.1.2 | ACOMETIDA Y MEDIDOR RED CONTRA INCENDIOS
17.1.2.1 | TUBERÍA H.G. DE 1" | ml |  |  | 0
17.1.2.2 | ACCESORIOS H.G. DE 1" | un |  |  | 0
17.1.2.3 | VÁLVULA DE CORTE DE 1" | un |  |  | 0
17.1.2.4 | VÁLVULA ANTIFRAUDE DE 1" | un |  |  | 0
17.1.2.5 | MEDIDOR AGUA POTABLE DE 1" | un |  |  | 0
17.1.2.6 | MONTAJE MEDIDOR AGUA POTABLE DE 1" | un |  |  | 0
17.1.2.7 | PLACA DE IDENTIFICACIÓN | un |  |  | 0
17.1.2.8 | CAJA MEDIDOR TOTALIZADOR DE 1/2" | un |  |  | 0
17.1.2.9 | TUBERÍA PVC P RDE 21 DE 1" | ml |  |  | 0
17.1.2.10 | ACCESORIOS PVC P DE 1" | un |  |  | 0
17.1.3 | CONEXIONES A TANQUE DE AGUA POTABLE
17.1.3.1 | PASE EN MURO TANQUE EN PVC DE 1" | un |  |  | 0
17.1.3.2 | PASE EN MURO TANQUE EN PVC DE 3" | un |  |  | 0
17.1.3.3 | TUBERÍA ACERO INOXIDABLE DE 2.1/2" | ml |  |  | 0
17.1.3.4 | ACCESORIOS ACERO RANURADO DE 2.1/2" | un |  |  | 0
17.1.3.5 | ACOPLE RANURADO ACERO DE 2.1/2" | un |  |  | 0
17.1.4 | CUARTO DE BOMBAS AGUA POTABLE (VELOCIDAD VARIABLE)
17.1.4.1 | TUBERÍA ACERO GALVANIZADO DE 2.1/2" | ml |  |  | 0
17.1.4.2 | ACCESORIOS ACERO RANURADO DE 2.1/2" | un |  |  | 0
17.1.4.3 | ACOPLE RANURADO ACERO DE 2.1/2" | un |  |  | 0
17.1.4.4 | TUBERÍA ACERO GALVANIZADO DE 3/4" | ml |  |  | 0
17.1.4.5 | ACCESORIOS ACERO ROSCAR DE 3/4" | un |  |  | 0
17.1.4.6 | MANÓMETRO 200 PSI CARATULA DE 2.1/2" | un |  |  | 0
17.1.4.7 | VÁLVULA PIE DE 2.1/2" | un |  |  | 0
17.1.4.8 | REG. P/D. DE 2.1/2" | un |  |  | 0
17.1.4.9 | REG. P/D. DE 3/4" | un |  |  | 0
17.1.4.10 | CHEQUE HIDRO DE 2.1/2" | un |  |  | 0
17.1.4.11 | CHEQUES PERFORADO DE 3/4" | un |  |  | 0
17.1.4.12 | COPA EXCÉNTRICA DE 2.1/2"x1" | un |  |  | 0
17.1.4.13 | COPA EXCÉNTRICA DE 1"x2.1/2" | un |  |  | 0
17.1.4.14 | JUNTA DE EXPANSIÓN BORRACHA DE 2.1/2" | un |  |  | 0
17.1.4.15 | UNIÓN UNIVERSAL DE 2.1/2" | un |  |  | 0
17.1.4.16 | BASE ANTIVIBRATORIA | un |  |  | 0
17.1.4.17 | SUMINISTRO Y MONTAJE EQUIPO DE PRESIÓN (53PSI@255GPM) 3 BOMBAS VEL. VARIABLE DE - TANQUE HIDROACUMULADOR | un |  |  | 0
17.1.4.18 | REG. P/D. BYPASS DE 3/4" | un |  |  | 0
17.1.4.19 | CHEQUE BYPASS DE 3/4" | un |  |  | 0
17.1.4.20 | UNIÓN UNIVERSAL BYPASS DE 3/4" | un |  |  | 0
17.1.4.21 | TRANSICIÓN ACERO - PVC DE 3/4" | un |  |  | 0
17.1.5 | REDES DE SUMINISTRO AGUA FRÍA POTABLE
17.1.5.1 | TUBERÍA PVC P RDE 21 DE 1/2" | ml |  |  | 0
17.1.5.2 | ACCESORIOS PVC P DE 1/2" | un |  |  | 0
17.1.5.3 | TUBERÍA PVC P RDE 21 DE 3/4" | ml |  |  | 0
17.1.5.4 | ACCESORIOS PVC P DE 3/4" | un |  |  | 0
17.1.5.5 | TUBERÍA PVC P RDE 21 DE 1" | ml |  |  | 0
17.1.5.6 | ACCESORIOS PVC P DE 1" | un |  |  | 0
17.1.5.7 | TUBERÍA PVC P RDE 21 DE 1.1/4" | ml |  |  | 0
17.1.5.8 | ACCESORIOS PVC P DE 1.1/4" | un |  |  | 0
17.1.5.9 | TUBERÍA PVC P RDE 21 DE 1.1/2" | ml |  |  | 0
17.1.5.10 | ACCESORIOS PVC P DE 1.1/2" | un |  |  | 0
17.1.5.11 | TUBERÍA PVC P RDE 21 DE 2" | ml |  |  | 0
17.1.5.12 | ACCESORIOS PVC P DE 2" | un |  |  | 0
17.1.5.13 | TUBERÍA PVC P RDE 21 DE 2.1/2" | ml |  |  | 0
17.1.5.14 | ACCESORIOS PVC P DE 2.1/2" | un |  |  | 0
17.1.5.15 | REGISTRO DE 1/2" | un |  |  | 0
17.1.5.16 | REGISTRO DE 1.1/4" | un |  |  | 0
17.1.5.17 | REGISTRO DE 1.1/2" | un |  |  | 0
17.1.6 | PUNTOS HIDRÁULICOS DE AGUA FRÍA POTABLE
17.1.6.1 | PUNTO AF LAVAMANOS DE 1/2" | un |  |  | 0
17.1.6.2 | PUNTO AF SANITARIOS DE 1.1/4" | un |  |  | 0
17.1.6.3 | PUNTO AF ORINALES DE 1" | un |  |  | 0
17.1.6.4 | PUNTO AF LAVAPLATOS DE 1/2" | un |  |  | 0
17.1.6.5 | PUNTO AF DUCHAS DE 1/2" | un |  |  | 0
17.1.6.6 | PUNTO AF LLAVE MANGUERA DE 1/2" INCLUYE REGISTRO | un |  |  | 0
17.1.6.7 | AMORTIGUADOR GOLPE DE ARIETE DE 1/2" | un |  |  | 0
17.1.6.8 | FILTRO PARA AGUA POTABLE DE 1/2" | un |  |  | 0
17.1.6.9 | FILTRO PARA AGUA POTABLE DE 1.1/4" | un |  |  | 0
17.1.6.10 | FILTRO PARA AGUA POTABLE DE 1.1/2" | un |  |  | 0
17.2 | RED DE DESAGÜES EDIFICACIÓN
17.2.1 | REDES DE AGUAS RESIDUALES Y VENTILACIONES
17.2.1.1 | TUBERÍA PVCL DE 2" | ml |  |  | 0
17.2.1.2 | TUBERÍA PVC S DE 2" | ml |  |  | 0
17.2.1.3 | ACCESORIOS PVC. S DE 2" | un |  |  | 0
17.2.1.4 | TUBERÍA PVCL DE 3" | ml |  |  | 0
17.2.1.5 | TUBERÍA PVC S DE 3" | ml |  |  | 0
17.2.1.6 | ACCESORIOS PVC. S DE 3" | un |  |  | 0
17.2.1.7 | TUBERÍA PVC S DE 4" | ml |  |  | 0
17.2.1.8 | ACCESORIOS PVC. S DE 4" | un |  |  | 0
17.2.1.9 | JUNTAS DE EXPANSIÓN DE 3" | un |  |  | 0
17.2.1.10 | JUNTAS DE EXPANSIÓN DE 4" | un |  |  | 0
17.2.1.11 | CÁRCAMO 0.30 X 0.20 m | ml |  |  | 0
17.2.2 | SALIDAS SANITARIAS PVC-S
17.2.2.1 | SALIDA SANITARIA LAVAMANOS DE 2" | un |  |  | 0
17.2.2.2 | SALIDA SANITARIA SANITARIOS DE 4" | un |  |  | 0
17.2.2.3 | SALIDA SANITARIA ORINALES DE 2" | un |  |  | 0
17.2.2.4 | SALIDA SANITARIA LAVAPLATOS DE 2" | un |  |  | 0
17.2.2.5 | SALIDA SANITARIA SIFONES DUCHAS DE 2" | un |  |  | 0
17.2.2.6 | SALIDA SANITARIA POCETAS DE 2" | un |  |  | 0
17.2.2.7 | SALIDA SANITARIA SIFONES DE 2" | un |  |  | 0
17.2.2.8 | SALIDA SANITARIA SIFONES DE 3" | un |  |  | 0
17.2.2.9 | SALIDA SANITARIA CODO INVERTIDO DE 4" | un |  |  | 0
17.2.2.10 | BRIDA SANITARIA DE 4" | un |  |  | 0
17.2.3 | POZO EYECTOR AGUAS RESIDUALES
17.2.3.1 | TUBERÍA PVC P RDE 21 DE 3" | ml |  |  | 0
17.2.3.2 | ACCESORIOS PVC P DE 3" | un |  |  | 0
17.2.3.3 | VÁLVULA CHEQUE HIDRO DE 3" | un |  |  | 0
17.2.3.4 | VÁLVULA PD. ROSCAR DE 3" | un |  |  | 0
17.2.3.5 | UNIÓN UNIVERSAL DE 3" | un |  |  | 0
17.2.3.6 | EQUIPO EYECTOR (2 BOMBAS EYECTORAS) | un |  |  | 0
17.2.3.7 | ABRAZADERAS DE 3" | un |  |  | 0
17.2.3.8 | POZO EYECTOR | un |  |  | 0
17.3 | RED DE DESAGÜES AGUAS RESIDUALES GENERALES
17.3.1 | REDES DE AGUAS RESIDUALES
17.3.1.1 | TUBERÍA PVC. ALCANTARILLADO DE 8" (NOVAFORT) | ml |  |  | 0
17.3.1.2 | ACCESORIOS PVC. ALCANTARILLADO DE 8" (NOVAFORT) | un |  |  | 0
17.3.2 | OBRAS CIVILES AGUAS RESIDUALES
17.3.2.1 | CAJAS DE INSPECCIÓN TRÁFICO LIVIANO DE 80x80 | un |  |  | 0
17.3.2.2 | EMPATE A RED GENERAL DE LA UNIVERSIDAD | Gl |  |  | 0
17.4 | RED DE AGUAS LLUVIAS EDIFICACIÓN
17.4.1 | REDES AGUAS LLUVIAS
17.4.1.1 | TUBERÍA PVC S DE 2" | ml |  |  | 0
17.4.1.2 | ACCESORIOS PVC. S DE 2" | un |  |  | 0
17.4.1.3 | TUBERÍA PVC S DE 3" | ml |  |  | 0
17.4.1.4 | ACCESORIOS PVC. S DE 3" | un |  |  | 0
17.4.1.5 | TUBERÍA PVC S DE 4" | ml |  |  | 0
17.4.1.6 | ACCESORIOS PVC. S DE 4" | un |  |  | 0
17.4.1.7 | SIFÓN + REJILLA DE 2" | un |  |  | 0
17.4.1.8 | CODO + TRAGANTE DE 3" | un |  |  | 0
17.4.1.9 | CODO + TRAGANTE DE 4" | un |  |  | 0
17.4.1.10 | JUNTAS DE EXPANSIÓN DE 4" | un |  |  | 0
17.5 | RED DE DESAGÜES AGUAS LLUVIAS GENERALES
17.5.1 | REDES DE AGUAS LLUVIAS
17.5.1.1 | TUBERÍA PVC. ALCANTARILLADO DE 6" | ml |  |  | 0
17.5.1.2 | ACCESORIOS PVC. ALCANTARILLADO DE 6" | un |  |  | 0
17.5.1.3 | TUBERÍA PVC. ALCANTARILLADO DE 8" | ml |  |  | 0
17.5.1.4 | ACCESORIOS PVC. ALCANTARILLADO DE 8" | un |  |  | 0
17.5.1.5 | TUBERÍA PVC. ALCANTARILLADO DE 10" | ml |  |  | 0
17.5.1.6 | ACCESORIOS PVC. ALCANTARILLADO DE 10" | un |  |  | 0
17.5.2 | OBRAS CIVILES AGUAS LLUVIAS
17.5.2.1 | CAJAS DE INSPECCIÓN TRÁFICO LIVIANO DE 80x80 | un |  |  | 0
17.5.2.2 | EMPATE A RED GENERAL DE LA UNIVERSIDAD | Gl |  |  | 0
17.6 | ABRAZADERAS REDES HIDROSANITARIAS
17.6.1 | ABRAZADERA DE 1/2" | un |  |  | 0
17.6.2 | ABRAZADERA DE 1" | un |  |  | 0
17.6.3 | ABRAZADERA DE 1.1/4" | un |  |  | 0
17.6.4 | ABRAZADERA DE 1.1/2" | un |  |  | 0
17.6.5 | ABRAZADERA DE 2" | un |  |  | 0
17.6.6 | ABRAZADERA DE 4" | un |  |  | 0
17.7 | VARIOS
17.7.1 | PLANOS RECORD | Gl |  |  | 0
17.7.2 | MANUAL DE OPERACIÓN Y MANTENIMIENTO | un |  |  | 0
17.8 | PRUEBA DE REDES
17.8.1 | PRUEBA REDES DESAGÜES | un |  |  | 0
17.8.2 | PRUEBA REDES SUMINISTRO | un |  |  | 0
17.9 | DESINFECCIÓN DEL SISTEMA
17.9.1 | DESINFECCIÓN SISTEMA DE AGUA POTABLE | Gl |  |  | 0
|  |  |  | TOTAL CAPÍTULO 17 | 0
18 | RED GENERAL Y SISTEMA DE ROCIADORES AUTOMÁTICOS
18.1 | TUBERÍA DE ACERO AL CARBÓN
18.1.1 | TUBERIA ACERO RANURADO SCH 10 DE 6" | ml |  |  | 0
18.1.2 | TUBERIA ACERO RANURADO SCH 10 DE 4" | ml |  |  | 0
18.1.3 | TUBERIA ACERO RANURADO SCH 10 DE 2½" | ml |  |  | 0
18.1.4 | TUBERIA ACERO RANURADO SCH 10 DE 2" | ml |  |  | 0
18.1.5 | TUBERIA ACERO RANURADO SCH 10 DE 1½" | ml |  |  | 0
18.1.6 | TUBERIA ACERO RANURADO SCH 10 DE 1¼" | ml |  |  | 0
18.1.7 | TUBERIA ACERO RANURADO SCH 40 DE 1" | ml |  |  | 0
18.2 | TEES
18.2.1 | TEE RANURADA, UL/FM DE 2" | un |  |  | 0
18.2.2 | TEE RANURADA, UL/FM DE 1½" | un |  |  | 0
18.2.3 | TEE MECANICA CON SALIDA RANURADA, UL/FM DE 4" x 2½" | un |  |  | 0
18.2.4 | TEE MECANICA CON SALIDA RANURADA, UL/FM DE 4" x 2" | un |  |  | 0
18.2.5 | TEE MECANICA CON SALIDA RANURADA, UL/FM DE 4" x 1½" | un |  |  | 0
18.2.6 | TEE MECANICA CON SALIDA RANURADA, UL/FM DE 2" x 1½" | un |  |  | 0
18.2.7 | TEE MECANICA CON SALIDA RANURADA, UL/FM DE 2" x 1¼" | un |  |  | 0
18.2.8 | SNAP LET (STRAP), HIERRO DUCTIL, SALIDA ROSCADA, UL/FM DE 2" x 1" | un |  |  | 0
18.2.9 | SNAP LET (STRAP), HIERRO DUCTIL, SALIDA ROSCADA, UL/FM DE 2" x ½" | un |  |  | 0
18.2.10 | SNAP LET (STRAP), HIERRO DUCTIL, SALIDA ROSCADA, UL/FM DE 1½" x 1" | un |  |  | 0
18.2.11 | SNAP LET (STRAP), HIERRO DUCTIL, SALIDA ROSCADA, UL/FM DE 1½" x ½" | un |  |  | 0
18.2.12 | SNAP LET (STRAP), HIERRO DUCTIL, SALIDA ROSCADA, UL/FM DE 1¼" x ½" | un |  |  | 0
18.2.13 | TEE ROSCADA, UL/FM DE 1" | un |  |  | 0
18.3 | CODOS
18.3.1 | CODO 90º, HIERRO DUCTIL, RANURADO, UL/FM DE 4" | un |  |  | 0
18.3.2 | CODO 90º, HIERRO DUCTIL, RANURADO, UL/FM DE 2" | un |  |  | 0
18.3.3 | CODO 90º, HIERRO DUCTIL, RANURADO, UL/FM DE 1½" | un |  |  | 0
18.3.4 | CODO 90º, HIERRO MALEABLE, ROSCADO, UL/FM DE 1¼ | un |  |  | 0
18.3.5 | CODO 90º, HIERRO MALEABLE, ROSCADO, UL/FM DE 1" | un |  |  | 0
18.4 | REDUCCIONES
18.4.1 | REDUCCION CONCENTRICA RANURADA,UL/FM DE 6" x 4" | un |  |  | 0
18.4.2 | REDUCCION CONCENTRICA RANURADA,UL/FM DE 2" x 1½" | un |  |  | 0
18.4.3 | REDUCCION TIPO COPA, HIERRO MALEABLE, ROSCADO,UL/FM DE 1" x ½" | un |  |  | 0
18.5 | ACOPLES
18.5.1 | ACOPLE RIGIDO, RANURADO, UL/FM DE 6" | un |  |  | 0
18.5.2 | ACOPLE RIGIDO, RANURADO, UL/FM DE 4" | un |  |  | 0
18.5.3 | ACOPLE RIGIDO, RANURADO, UL/FM DE 2½" | un |  |  | 0
18.5.4 | ACOPLE RIGIDO, RANURADO, UL/FM DE 2" | un |  |  | 0
18.5.5 | ACOPLE RIGIDO, RANURADO, UL/FM DE 1½" | un |  |  | 0
18.5.6 | ACOPLE RIGIDO, RANURADO, UL/FM DE 1¼" | un |  |  | 0
18.5.7 | TAPÒN RANURADO, UL/FM DE 4" | un |  |  | 0
18.5.8 | TAPÒN RANURADO, UL/FM DE 2½" | un |  |  | 0
18.5.9 | TAPÒN RANURADO, UL/FM DE ½" | un |  |  | 0
18.6 | VÁLVULAS
18.6.1 | VALVULA TIPO CHEQUE, RANURADO, UL/FM DE 4" | un |  |  | 0
18.6.2 | CONEXIÓN DE MAGUERA CLASE I, VALVULA TIPO ANGULO, UL/FM DE 2½" | un |  |  | 0
18.6.3 | GABINETE CLASE II, VALVULA TIPO ANGULO, UL/FM DE 1½" | un |  |  | 0
18.6.4 | CONEXIÓN CUERPO DE BOMBEROS, SIAMESA CON 4 SALIDAS 2½, UL/FM DE 4" | un |  |  | 0
18.6.5 | ESTACION DE CONTROL DE PRUEBA Y DRENAJE, UL/FM DE 1½" | un |  |  | 0
18.6.6 | VALVULA TIPO MARIPOSA, RANURADO, CON SENSOR DE SUPERVISION, UL/FM DE 2" | un |  |  | 0
18.6.7 | VALVULA TIPO CHEQUE, RANURADO, UL/FM DE 2" | un |  |  | 0
18.6.8 | VALVULA EXPULSORA DE AIRE, UL/FM DE 1" | un |  |  | 0
18.7 | ROCIADORES AUTOMÁTICOS
18.7.1 | ROCIADOR PENDENT, K = 5.6, D = ½", RESPUESTA RAPIDA TEMPERATURA ORDINARIA (135 - 175ºF), UL/FM | un |  |  | 0
18.7.2 | REPUESTO ROCIADOR PENDENT, K = 5.6, D = ½", RESPUESTA RAPIDA TEMPERATURA ORDINARIA (135 - 175ºF), UL/FM | un |  |  | 0
18.8 | SOPORTERÍA
18.8.1 | SOPORTE COLGANTE DE 4" | un |  |  | 0
18.8.2 | SOPORTE COLGANTE DE 2" | un |  |  | 0
18.8.3 | SOPORTE COLGANTE DE 1½" | un |  |  | 0
18.8.4 | SOPORTE COLGANTE DE 1¼" | un |  |  | 0
18.8.5 | SOPORTE COLGANTE DE 1" | un |  |  | 0
18.8.6 | SOPORTE SISMO-RESISTENTE LATERAL DE 4" | un |  |  | 0
18.8.7 | SOPORTE SISMO-RESISTENTE LONGITUDINAL DE 4" | un |  |  | 0
18.8.8 | SOPORTE SISMO-RESISTENTE LATERAL DE 2" | un |  |  | 0
18.8.9 | SOPORTE SISMO-RESISTENTE LONGITUDINAL DE 2" | un |  |  | 0
18.8.10 | SOPORTE SISMO-RESISTENTE LATERAL DE 1½" | un |  |  | 0
18.8.11 | SOPORTE SISMO-RESISTENTE LONGITUDINAL DE 1½" | un |  |  | 0
18.9 | PINTURA DE TUBERÍA
18.9.1 | PINTURA DE TUBERIA CON ANTICORROSIVO Y ESMALTE DE 6" | ml |  |  | 0
18.9.2 | PINTURA DE TUBERIA CON ANTICORROSIVO Y ESMALTE DE 4" | ml |  |  | 0
18.9.3 | PINTURA DE TUBERIA CON ANTICORROSIVO Y ESMALTE DE 2½" | ml |  |  | 0
18.9.4 | PINTURA DE TUBERIA CON ANTICORROSIVO Y ESMALTE DE 2" | ml |  |  | 0
18.9.5 | PINTURA DE TUBERIA CON ANTICORROSIVO Y ESMALTE DE 1½" | ml |  |  | 0
18.9.6 | PINTURA DE TUBERIA CON ANTICORROSIVO Y ESMALTE DE 1¼" | ml |  |  | 0
18.9.7 | PINTURA DE TUBERIA CON ANTICORROSIVO Y ESMALTE DE 1" | ml |  |  | 0
|  |  |  | TOTAL CAPÍTULO 18 | 0
19 | SISTEMA DE BOMBEO CONTRA INCENDIO
19.1 | TUBERÍA DE ACERO AL CARBÓN
19.1.1 | TUBERIA ACERO RANURADO SCH 10 DE 6" | ml |  |  | 0
19.1.2 | TUBERIA ACERO RANURADO SCH 10 DE 4" | ml |  |  | 0
19.1.3 | TUBERIA ACERO RANURADO SCH 10 DE 2½" | ml |  |  | 0
19.1.4 | TUBERIA ACERO RANURADO SCH 10 DE 1¼" | ml |  |  | 0
19.2 | TEES
19.2.1 | TEE RANURADA, UL/FM DE 6" | un |  |  | 0
19.2.2 | TEE REDUCIDA ROSCADA, UL/FM DE 1¼" | un |  |  | 0
19.3 | CODOS
19.3.1 | CODO 90º, HIERRO DUCTIL, SOLDADO, UL/FM DE 6" | un |  |  | 0
19.3.2 | CODO 90º, HIERRO DUCTIL, RANURADO, UL/FM DE 6" | un |  |  | 0
19.3.3 | CODO 90º, HIERRO DUCTIL, RANURADO, UL/FM DE 4" | un |  |  | 0
19.3.4 | CODO 90º, HIERRO DUCTIL, RANURADO, UL/FM DE 1¼" | un |  |  | 0
19.4 | ACOPLES
19.4.1 | ACOPLE FLEXIBLE, RANURADO, UL/FM DE 6" | un |  |  | 0
19.4.2 | ACOPLE RIGIDO, RANURADO, UL/FM DE 6" | un |  |  | 0
19.4.3 | ACOPLE RIGIDO, RANURADO, UL/FM DE 4" | un |  |  | 0
19.4.4 | TAPON RANURADO, UL/FM DE 4" | un |  |  | 0
19.4.5 | REDUCCION EXCENTRICA BRIDADA U/FM DE 4" x 6" | un |  |  | 0
19.4.6 | REDUCCION CONCENTRICA BRIDADA U/FM DE 6" x 4" | un |  |  | 0
19.4.7 | BRIDA ADAPTADOR, UL/FM DE 6" | un |  |  | 0
19.5 | VALVULAS
19.5.1 | VALVULA TIPO COMPUERTA OS&Y, UL/FM DE 6" | un |  |  | 0
19.5.2 | VALVULA TIPO CHEQUE, UL/FM DE 6" | un |  |  | 0
19.5.3 | VALVULA DE CORTE TIPO MARIPOSA, UL/FM DE 4" | un |  |  | 0
19.5.4 | VALVULA TIPO COMPUERTA OS&Y EN BRONCE, UL/FM DE 1¼" | un |  |  | 0
19.5.5 | VALVULA TIPO CHEQUE EN BRONCE, UL/FM DE 1¼" | un |  |  | 0
19.5.6 | CABEZAL DE PRUEBAS 4", CON 2 VALVULAS TIPO ANGULO, UL/FM | un |  |  | 0
19.6 | SOPORTES
19.6.1 | SOPORTE BASE ESTRUCTURAL DE 6" | un |  |  | 0
19.6.2 | SOPORTE BASE ESTRUCTURAL DE 4" | un |  |  | 0
19.6.3 | SOPORTE BASE ESTRUCTURAL DE 1¼" | un |  |  | 0
19.7 | OTROS
19.7.1 | PLATAFORMA INSPECCIÒN Y PRUEBAS | un |  |  | 0
19.7.2 | PLACA ANTIVORTICE, DIMENSIONES MINIMAS 0.30 m X 0.30 m | un |  |  | 0
19.7.3 | PASES EN MURO DE 8" | un |  |  | 0
19.8 | PINTURA TUBERÍA
19.8.1 | PINTURA DE TUBERIA CON ANTICORROSIVO Y ESMALTE DE 6" | ml |  |  | 0
19.8.2 | PINTURA DE TUBERIA CON ANTICORROSIVO Y ESMALTE DE 4" | ml |  |  | 0
19.8.3 | PINTURA DE TUBERIA CON ANTICORROSIVO Y ESMALTE DE 2½" | ml |  |  | 0
19.8.4 | PINTURA DE TUBERIA CON ANTICORROSIVO Y ESMALTE DE 1¼" | ml |  |  | 0
|  |  |  | TOTAL CAPÍTULO 19 | 0
20 | INSTALACIONES ELÉCTRICAS
20.1 | SALIDAS DE ALUMBRADO EN TUBERIA EMT
20.1.1 | SALIDA ILUMINACIÓN INCRUSTAR Y SOBRE PONER , INCLUYE MARQUILLADO, TUBERIA 3/4" EMT, CURVAS, UNIONES, PRENSA ESTOPA Y CLAVIJA ÁEREA Y DEMAS ELEMENTOS NECESARIOS PARA LA INSTALACIÓN DE ESTE ITEM (DE ACUERDO CON ESPECIFICACIÓN TÉCNICA Y PLANO DE ILUMINACIÓN). | un |  |  | 0
20.1.2 | SALIDA PARA INTERRUPTOR SENCILLO, INCLUYE MARQUILLADO, TUBERIA 3/4" EMT, CURVAS, UNIONES, PRENSA ESTOPA Y CLAVIJA ÁEREA Y DEMAS ELEMENTOS NECESARIOS PARA LA INSTALACIÓN DE ESTE ITEM (DE ACUERDO CON ESPECIFICACIÓN TÉCNICA Y PLANO DE ILUMINACIÓN). | un |  |  | 0
20.1.3 | SALIDA PARA SENSOR DE MOVIMIENTO, INCLUYE MARQUILLADO, TUBERIA 3/4" EMT, CURVAS, UNIONES, PRENSA ESTOPA Y CLAVIJA ÁEREA Y DEMAS ELEMENTOS NECESARIOS PARA LA INSTALACIÓN DE ESTE ITEM (DE ACUERDO CON ESPECIFICACIÓN TÉCNICA Y PLANO DE ILUMINACIÓN). | un |  |  | 0
20.1.4 | SALIDA PARA BOTONERA DE ESCENARIOS PARA SALONES INCLUYE MARQUILLADO, TUBERIA 3/4" EMT, CURVAS, UNIONES, PRENSA ESTOPA Y CLAVIJA ÁEREA Y DEMAS ELEMENTOS NECESARIOS PARA LA INSTALACIÓN DE ESTE ITEM (DE ACUERDO CON ESPECIFICACIÓN TÉCNICA Y PLANO DE ILUMINACIÓN). | un |  |  | 0
20.2 | SALIDAS DE TOMAS EN TUBERIA EMT
20.2.1 | SALIDA PARA TOMACORRIENTE DOBLE MONOFASICA DE INCRUSTAR TIPO NEMA 5-15R CON POLO A TIERRA (COLOR BLANCO), INCLUYE MARQUILLADO,TOMA, TUBERÍA EMT, UNIONES, CURVAS, CABLEADO, ELEMENTOS DE CONEXIÓN Y DEMAS ELEMENTOS NECESARIOS PARA LA INSTALACIÓN DE ESTE ITEM (DE ACUERDO CON ESPECIFICACIÓN TÉCNICA Y PLANO DE TOMAS). | un |  |  | 0
20.2.2 | SALIDA PARA TOMACORRIENTE DOBLE MONOFASICA EN TECHO TIPO NEMA 5-20R CON POLO A TIERRA (COLOR BLANCO), INCLUYE MARQUILLADO,TOMA, TUBERÍA EMT, UNIONES, CURVAS, CABLEADO, ELEMENTOS DE CONEXIÓN Y DEMAS ELEMENTOS NECESARIOS PARA LA INSTALACIÓN DE ESTE ITEM (DE ACUERDO CON ESPECIFICACIÓN TÉCNICA Y PLANO DE TOMAS). | un |  |  | 0
20.2.3 | SALIDA MONOFÁSICA SECADOR DE MANOS O EQUIPOS DEDICADOS DE INCRUSTAR, CON POLO A TIERRA, INCLUYE MARQUILLADO, TOMA, TUBERÍA EMT, UNIONES, CURVAS, CABLEADO, ELEMENTOS DE CONEXIÓN Y DEMAS ELEMENTOS NECESARIOS PARA LA INSTALACIÓN DE ESTE ITEM (DE ACUERDO CON ESPECIFICACIÓN TÉCNICA Y PLANO DE TOMAS). | un |  |  | 0
20.2.4 | SALIDA PARA TOMACORRIENTE DOBLE DE INCRUSTAR MONOFASICA TIPO NEMA 5-15R CON POLO A TIERRA , INCLUYE MARQUILLADO REGULADA COLOR ANARANJADO (MAS LINEA A TIERRA AISLADA), INCLUYE MARQUILLADO, TOMA, TUBERÍA PVC, UNIONES, CURVAS, CABLEADO, ELEMENTOS DE CONEXIÓN Y DEMAS ELEMENTOS NECESARIOS PARA LA INSTALACIÓN DE ESTE ITEM (DE ACUERDO CON ESPECIFICACIÓN TÉCNICA Y PLANO DE TOMAS). | un |  |  | 0
20.2.5 | SALIDA PARA TOMA BIFÁSICA (TOMA DE EMPOTRAR 2F+T 16A USO INDUSTRIAL 220 V), INCLUYE MARQUILLADO, TOMA, TUBERÍA EMT, UNIONES, CURVAS, CABLEADO, ELEMENTOS DE CONEXIÓN Y DEMAS ELEMENTOS NECESARIOS PARA LA INSTALACIÓN DE ESTE ITEM (DE ACUERDO CON ESPECIFICACIÓN TÉCNICA Y PLANO DE TOMAS). | un |  |  | 0
20.2.6 | SALIDA PARA TOMACORRIENTE DOBLE MONOFASICA EN CANALETA TIPO NEMA 5-15R CON POLO A TIERRA (COLOR BLANCO), INCLUYE MARQUILLADO, TOMA, TUBERÍA EMT, UNIONES, CURVAS, CABLEADO, ELEMENTOS DE CONEXIÓN Y DEMAS ELEMENTOS NECESARIOS PARA LA INSTALACIÓN DE ESTE ITEM (DE ACUERDO CON ESPECIFICACIÓN TÉCNICA Y PLANO DE TOMAS). | un |  |  | 0
20.2.7 | SALIDA PARA TOMACORRIENTE DOBLE EN CANALETA MONOFASICA TIPO NEMA 5-15R CON POLO A TIERRA , INCLUYE MARQUILLADO REGULADA COLOR ANARANJADO (MAS LINEA A TIERRA AISLADA), INCLUYE MARQUILLADO, TOMA, TUBERÍA EMT, UNIONES, CURVAS, CABLEADO, ELEMENTOS DE CONEXIÓN Y DEMAS ELEMENTOS NECESARIOS PARA LA INSTALACIÓN DE ESTE ITEM (DE ACUERDO CON ESPECIFICACIÓN TÉCNICA Y PLANO DE TOMAS). | un |  |  | 0
20.3 | TABLEROS DE ENCHUFABLES Y ARMARIO DE MEDIDORES
20.3.1 | SUMINISTRO, TRANSPORTE E INSTALACION DE TABLERO DE CONTROL DE ILUMINACIÓN POR PISO PARA AUTOMATIZACIÓN DE ESCENARIOS INCLUYE COFRE DE 1M DE ALTO, 0.8 M ANCHO Y 0.8M DE PROFUNDO, ACTUADOR DIMMER, INTERFAZ DE COMUNICACIÓN, INTERRUPTOR MAGNÉTICO Y DIFERENCIAL, ACTUADORES DE LUCES, CENTRAL DE GESTIÓN DE ENERGÍA, FUENTE DE ALIMENTACIÓN (DE ACUERDO CON ESPECIFICACIÓN TÉCNICA Y PLANO DE TABLEROS). | un |  |  | 0
20.3.2 | SUMINISTRO, TRANSPORTE E INSTALACION DE TABLERO DE AUTOMÁTICOS DE 12 CIRCUITOS TRIFÁSICO CON PUERTA, CHAPETA DE CIERRE Y ESPACIO PARA TOTALIZADOR INDUSTRIAL TWC-MB-12 (DE ACUERDO CON ESPECIFICACIÓN TÉCNICA Y PLANO DE TABLEROS) NOTA: EL TABLERO OFERTADO DEBE TENER LA POSIBILIDAD DE ALBERGAR LAS ACOMETIDAS QUE LE PERTENECEN | un |  |  | 0
20.3.3 | SUMINISTRO, TRANSPORTE E INSTALACION DE TABLERO DE AUTOMÁTICOS DE 24 CIRCUITOS TRIFÁSICO CON PUERTA, CHAPETA DE CIERRE Y ESPACIO PARA TOTALIZADOR INDUSTRIAL TWC-MB-24 (DE ACUERDO CON ESPECIFICACIÓN TÉCNICA Y PLANO DE TABLEROS) NOTA: EL TABLERO OFERTADO DEBE TENER LA POSIBILIDAD DE ALBERGAR LAS ACOMETIDAS QUE LE PERTENECEN | un |  |  | 0
20.3.4 | SUMINISTRO, TRANSPORTE E INSTALACION DE TABLERO DE AUTOMÁTICOS DE 36 CIRCUITOS TRIFÁSICO CON PUERTA, CHAPETA DE CIERRE Y ESPACIO PARA TOTALIZADOR INDUSTRIAL TWC-MB-36 (DE ACUERDO CON ESPECIFICACIÓN TÉCNICA Y PLANO DE TABLEROS) NOTA: EL TABLERO OFERTADO DEBE TENER LA POSIBILIDAD DE ALBERGAR LAS ACOMETIDAS QUE LE PERTENECEN | un |  |  | 0
20.4 | INTERRUPTORES
20.4.1 | SUMINISTRO, TRANSPORTE E INSTALACION DE INTERRUPTOR SAFIC DSE 1X20A 10 KA A 120/240V. TIPO ENCHUFABLE (DE ACUERDO A ESPECIFICACIÓN TECNICA 20.4.1 Y CUADRO DE CARGA ) | un |  |  | 0
20.4.2 | SUMINISTRO, TRANSPORTE E INSTALACION DE INTERRUPTOR SAFIC DSE 3X20A 10 KA A 120/240V. TIPO ENCHUFABLE (DE ACUERDO A ESPECIFICACIÓN TECNICA 20.4.2 Y CUADRO DE CARGA ) | un |  |  | 0
20.4.3 | SUMINISTRO, TRANSPORTE E INSTALACION DE INTERRUPTOR DRX 3X125A INOMINAL ENTRE 63 A 125 Y 80 KA A 120/240V. (DE ACUERDO A ESPECIFICACIÓN TECNICA 20.4.3 Y CUADRO DE CARGA ) | un |  |  | 0
20.4.4 | SUMINISTRO, TRANSPORTE E INSTALACION DE INTERRUPTOR DPX 3X160A INOMILAN: 150 A Y 180 KA A 120/240V.(DE ACUERDO A ESPECIFICACIÓN TECNICA 20.4.4 Y CUADRO DE CARGA ) | un |  |  | 0
20.4.5 | SUMINISTRO, TRANSPORTE E INSTALACION DE INTERRUPTOR DPX 3X250A INOMILAN: 225 A Y 80 KA A 120/240V.(DE ACUERDO A ESPECIFICACIÓN TECNICA 20.4.5 Y CUADRO DE CARGA ) | un |  |  | 0
20.4.6 | SUMINISTRO, TRANSPORTE E INSTALACION DE INTERRUPTOR DPX 3X630A INOMILAN: 400 A Y 80 KA A 120/240V.(DE ACUERDO A ESPECIFICACIÓN TECNICA 20.4.6 Y CUADRO DE CARGA ) | un |  |  | 0
20.4.7 | SUMINISTRO, TRANSPORTE E INSTALACION DE INTERRUPTOR DRX 3X1600A INOMILAN: 700 A Y 100 KA A 120/240V.(DE ACUERDO A ESPECIFICACIÓN TECNICA 20.4.7 Y CUADRO DE CARGA ) | un |  |  | 0
20.5 | ACOMETIDAS ELECTRICAS
20.5.1 | SUMINISTRO, TRANSPORTE E INSTALACION DE ACOMETIDA 3X8F+4N+8T CU LSZH PARA TABLERO CUARTO DE CONTROL CENTRIFUGA (DE ACUERDO A ESPECIFICACIÓN TECNICA 20.5.1 Y PLANO DE ACOMETIDAS) | ml |  |  | 0
20.5.2 | SUMINISTRO, TRANSPORTE E INSTALACION DE ACOMETIDA 3X8F+4N+8T CU LSZH PARA TABLERO CUARTO DE CONTROL PISTA (DE ACUERDO A ESPECIFICACIÓN TECNICA 20.5.2 Y PLANO DE ACOMETIDAS) | ml |  |  | 0
20.5.3 | SUMINISTRO, TRANSPORTE E INSTALACION DE ACOMETIDA 3X6F+2N+8T CU LSZH PARA TABLERO LABORATORIO 1 ÁRIDOS (LAB 1) (DE ACUERDO A ESPECIFICACIÓN TECNICA 20.5.3 Y PLANO DE ACOMETIDAS) | ml |  |  | 0
20.5.4 | SUMINISTRO, TRANSPORTE E INSTALACION DE ACOMETIDA 3X6F+2N+8T CU LSZH PARA TABLERO LABORATORIO 2 SUELOS (LAB 2) (DE ACUERDO A ESPECIFICACIÓN TECNICA 20.5.4 Y PLANO DE ACOMETIDAS) | ml |  |  | 0
20.5.5 | SUMINISTRO, TRANSPORTE E INSTALACION DE ACOMETIDA 3X6F+2N+8T CU LSZH PARA TABLERO LABORATORIO 3 ASFALTO (LAB 3) (DE ACUERDO A ESPECIFICACIÓN TECNICA 20.5.5 Y PLANO DE ACOMETIDAS) | ml |  |  | 0
20.5.6 | SUMINISTRO, TRANSPORTE E INSTALACION DE ACOMETIDA 3X6F+2N+8T CU LSZH PARA TABLERO TE-VM-01 (VENTILACIÓN MECANICA) (DE ACUERDO A ESPECIFICACIÓN TECNICA 20.5.6 Y PLANO DE ACOMETIDAS) | ml |  |  | 0
20.5.7 | SUMINISTRO, TRANSPORTE E INSTALACION DE ACOMETIDA 3X6F+2N+8T CU LSZH PARA TABLERO TE-VM-02 (VENTILACIÓN MECANICA) (DE ACUERDO A ESPECIFICACIÓN TECNICA 20.5.7 Y PLANO DE ACOMETIDAS) | ml |  |  | 0
20.5.8 | SUMINISTRO, TRANSPORTE E INSTALACION DE ACOMETIDA 3X6F+2N+8T CU LSZH PARA TABLERO TE-VM-03 (VENTILACIÓN MECANICA) (DE ACUERDO A ESPECIFICACIÓN TECNICA 20.5.8 Y PLANO DE ACOMETIDAS) | ml |  |  | 0
20.5.9 | SUMINISTRO, TRANSPORTE E INSTALACION DE ACOMETIDA 3X6F+2N+8T CU LSZH PARA TABLERO TE-VM-04 (VENTILACIÓN MECANICA) (DE ACUERDO A ESPECIFICACIÓN TECNICA 20.5.9 Y PLANO DE ACOMETIDAS) | ml |  |  | 0
20.5.10 | SUMINISTRO, TRANSPORTE E INSTALACION DE ACOMETIDA 3X2F+2X2N+6T CU LSZH PARA TABLERO LABORATORIO 4 PAVIMENTOS (LAB 4) (DE ACUERDO A ESPECIFICACIÓN TECNICA 20.5.10 Y PLANO DE ACOMETIDAS) | ml |  |  | 0
20.5.11 | SUMINISTRO, TRANSPORTE E INSTALACION DE ACOMETIDA 3X2F+2X2N+6T CU LSZH PARA TABLERO TE-AC-01 (AIRE ACONDICIONADO) (DE ACUERDO A ESPECIFICACIÓN TECNICA 20.5.11 Y PLANO DE ACOMETIDAS) | ml |  |  | 0
20.5.12 | SUMINISTRO, TRANSPORTE E INSTALACION DE ACOMETIDA 3X2F+2X2N+6T CU LSZH PARA TABLERO TALERO GENERAL REGULADO(DE ACUERDO A ESPECIFICACIÓN TECNICA 20.5.12 Y PLANO DE ACOMETIDAS) | ml |  |  | 0
20.5.13 | SUMINISTRO, TRANSPORTE E INSTALACION DE ACOMETIDA 3X1/0F+250N+6T CU LSZH PARA TABLERO BOMBAS (TR) (DE ACUERDO A ESPECIFICACIÓN TECNICA 20.5.13 Y PLANO DE ACOMETIDAS) | ml |  |  | 0
20.5.14 | SUMINISTRO, TRANSPORTE E INSTALACION DE ACOMETIDA 6X2F+4X2N+6T CU LSZH PARA TABLERO GENERAL DE EQUIPOS(DE ACUERDO A ESPECIFICACIÓN TECNICA 20.5.14 Y PLANO DE ACOMETIDAS) | ml |  |  | 0
20.5.15 | SUMINISTRO, TRANSPORTE E INSTALACION DE ACOMETIDA 3X1/0F+250N+6T CU LSZH PARA TABLERO BOMBAS (TR) (DE ACUERDO A ESPECIFICACIÓN TECNICA 20.5.15 Y PLANO DE ACOMETIDAS) | ml |  |  | 0 |  | 32677 | 67736 | 13822
20.5.16 | SUMINISTRO, TRANSPORTE E INSTALACION DE ACOMETIDA 9X1/0F+3X250N+3X6T CU LSZH PARA BOMBA CONTRA INCENDIOS (DE ACUERDO A ESPECIFICACIÓN TECNICA 20.5.16 Y PLANO DE ACOMETIDAS) | ml |  |  | 0 |  | 179589
20.5.17 | SUMINISTRO, TRANSPORTE E INSTALACION DE ACOMETIDA 6X3/0F+4X2/0N+2T CU LSZH PARA TABLERO GENERAL NORMAL (TGN) (DE ACUERDO A ESPECIFICACIÓN TECNICA 20.5.17 Y PLANO DE ACOMETIDAS) | ml |  |  | 0
20.5.18 | SUMINISTRO, TRANSPORTE E INSTALACION DE ACOMETIDA 9X250F+6x4/0N+3x2T CU LSZH PARA TABLERO GENERAL DE ACOMETIDAS (TGA) (DE ACUERDO A ESPECIFICACIÓN TECNICA 20.5.18 Y PLANO DE ACOMETIDAS) | ml |  |  | 0
20.5.19 | SUMINISTRO, TRANSPORTE E INSTALACION DE ACOMETIDA 9X250F+6x4/0N+3x2T CU LSZH ENTRE PLANTA Y TABLERO DE TRANSFERENCIA (DE ACUERDO A ESPECIFICACIÓN TECNICA 20.5.19 Y PLANO DE ACOMETIDAS) | ml |  |  | 0
20.5.20 | SUMINISTRO, TRANSPORTE E INSTALACION DE ACOMETIDA 9X250F+6X4/0N+3x2T CU LSZH ENTRE TRANSFORMADOR Y TABLERO DE TRANSFERENCIA (DE ACUERDO A ESPECIFICACIÓN TECNICA 20.5.20 Y PLANO DE ACOMETIDAS) | ml |  |  | 0
20.5.21 | SUMINISTRO, TRANSPORTE E INSTALACION DE ACOMETIDA PARA LLEVAR LOS CIRCUITOS RAMALES POR BANDEJA PORTA CABLE A CADA SALÓN O LABORATORIO DEL EDIFICIO (12F+12N+14T) CU LSZH (DE ACUERDO A ESPECIFICACIÓN TECNICA 20.5.21 Y PLANO DE TOMAS E ILUMINACIÓN) | ml |  |  | 0
20.6 | CANALIZACIONES PARA ACOMETIDA
20.6.1 | SUMINISTRO, TRANSPORTE E INSTALACION DE CANALIZACIÓN DE 1ⱷ1" EN IMC (DE ACUERDO A ESPECIFICACIÓN TECNICA 20.6.1 Y PLANO DE ACOMETIDAS), INCLUYE ACCESORIOS PARA SALIDA DE BANDEJA, RECORRIDO DE BANDEJA HASTA LOS TABLEROS, VER TAMBIÉN CUADROS DE CARGA | ml |  |  | 0
20.6.2 | SUMINISTRO, TRANSPORTE E INSTALACION DE CANALIZACIÓN EN 1∅2" IMC (DE ACUERDO A ESPECIFICACIÓN TECNICA 20.6.2 Y PLANO DE ACOMETIDAS), INCLUYE ACCESORIOS PARA SALIDA DE BANDEJA, RECORRIDO DE BANDEJA HASTA LOS TABLEROS VER TAMBIÉN CUADROS DE CARGA | ml |  |  | 0
20.6.3 | SUMINISTRO, TRANSPORTE E INSTALACION DE CANALIZACIÓN EN 1∅4" IMC (DE ACUERDO A ESPECIFICACIÓN TECNICA 20.6.3 Y PLANO DE ACOMETIDAS) VER TAMBIÉN CUADROS DE CARGA | ml |  |  | 0
20.7 | SISTEMA DE CAPTACION DE RAYOS Y PUESTA A TIERRA
20.7.1 | SUMINISTRO, TRANSPORTE E INSTALACION DE UNIÓN TIPO T PARA CABLE 1/0 (DE ACUERDO A ESPECIFICACIÓN TECNICA 20.7.1 Y PLANO DE APANTALLAMIENTO) | un |  |  | 0
20.7.2 | SUMINISTRO, TRANSPORTE E INSTALACION DE SOLDADURA EXOTERMICA 150GR. (DE ACUERDO A ESPECIFICACIÓN TECNICA 20.7.2 Y PLANO DE APANTALLAMIENTO) | un |  |  | 0
20.7.3 | SUMINISTRO, TRANSPORTE E INSTALACION DE CABLE CU DESNUDO NO 1/0 (DE ACUERDO A ESPECIFICACIÓN TECNICA 20.7.3 Y PLANO DE APANTALLAMIENTO) | ml |  |  | 0
20.7.4 | SUMINISTRO, TRANSPORTE E INSTALACION DE PUNTA CAPTADORA CON REDUCCIÓN Y SIN ROSCA, TIPO 101VL4000, EN COBRE, LONGITUD 4000 MM, TAMAÑO NOMINAL Ø 10/16 MM, COMPATIBLE CON SISTEMA DE SOPORTE FANGFIX (DE ACUERDO A ESPECIFICACIÓN TECNICA 20.7.4 Y PLANO DE APANTALLAMIENTO) | un |  |  | 0
20.7.5 | SUMINISTRO, TRANSPORTE E INSTALACION DE BASE DE HORMIGÓN TIPO FANGFIX-S16 (16 KG) CON 365 MM DE Ø, HORMIGÓN RESISTENTE A LAS HELADAS, APILABLE. (DE ACUERDO A ESPECIFICACIÓN TECNICA 20.7.5 Y PLANO DE APANTALLAMIENTO) | un |  |  | 0
20.7.6 | SUMINISTRO, TRANSPORTE E INSTALACION DE BASE DE HORMIGON TIPO FANGFIX-S10 (10 KG) CON 289 MM DE Ø, HORMIGÓN RESISTENTE A LAS HELADAS, APILABLE. (DE ACUERDO A ESPECIFICACIÓN TECNICA 20.7.6 Y PLANO DE APANTALLAMIENTO) | un |  |  | 0
20.7.7 | SUMINISTRO, TRANSPORTE E INSTALACION DE BASE SISTEMA FNAGFIX TIPO F-FIX-B16, CANTONERA CON TACO INTEGRADO, ADECUADO PARA EL SISTEMA FANGFIX 16 (DE ACUERDO A ESPECIFICACIÓN TECNICA 20.7.7 Y PLANO DE APANTALLAMIENTO) | un |  |  | 0
20.7.8 | SUMINISTRO, TRANSPORTE E INSTALACION DE BASE SISTEMA FNAGFIX TIPO F-FIX-B10, CANTONERA CON TACO INTEGRADO, ADECUADO PARA EL SISTEMA FANGFIX 10 (DE ACUERDO A ESPECIFICACIÓN TECNICA 20.7.8 Y PLANO DE APANTALLAMIENTO) | un |  |  | 0
20.7.9 | SUMINISTRO, TRANSPORTE E INSTALACION DE BORNE TIPO F-FIX-KL ADECUADO PARA SISTEMA FANGFIX, BORNE DE VA PARA RD DE 8MM, PROBADO CON H (100KA) SEGÚN DIN EN-50164-1, MONTAJE DEL CONDUCTOR REDONDO EN LA PUNTA CAPTADORA. (DE ACUERDO A ESPECIFICACIÓN TECNICA 20.7.9 Y PLANO DE APANTALLAMIENTO) | un |  |  | 0
20.7.10 | SUMINISTRO, TRANSPORTE E INSTALACION DE PUNTA DE CAPTURA TIPO 120/A PARA RD 8-10 MM, PROTECCIÓN CONTRA LA CORROSIÓN, CON TORNILLO CILÍNDRICO M6 X 10, CINC COLADO A PRESIÓN, TORNILLOS DE ACERO GALVANIZADO AL CALIENTE (DE ACUERDO A ESPECIFICACIÓN TECNICA 20.7.10 Y PLANO DE APANTALLAMIENTO) | un |  |  | 0
20.7.11 | SUMINISTRO, TRANSPORTE E INSTALACION DE UNIÓN TIPO CRUCE PARA CABLE 1/0 (DE ACUERDO A ESPECIFICACIÓN TECNICA 20.7.11 Y PLANO DE APANTALLAMIENTO) | un |  |  | 0
20.7.12 | BAJANTE NATURAL PARA SISTEMA DE APANTALLAMIENTO SEGÚN NTC 4552, INCLUYE HERRAJES, ALAMBRE DESNUDO Y SOLDADURA (DE ACUERDO A ESPECIFICACIÓN TECNICA 20.7.12 Y PLANO DE APANTALLAMIENTO) | un |  |  | 0
20.7.13 | AVISO DE PREVENCIÓN PARA SISTEMA DE PROTECCIÓN CONTRA RAYOS, SEGÚN NTC 4552 (DE ACUERDO A ESPECIFICACIÓN TECNICA 20.7.13 Y PLANO DE APANTALLAMIENTO) | un |  |  | 0
20.7.14 | CAJA DE INSPECCION DE 0,3X0,3M PARA PUESTA A TIERRA (DE ACUERDO A ESPECIFICACIÓN TECNICA 20.7.14 Y PLANO DE APANTALLAMIENTO) | un |  |  | 0
20.8 | BANDEJAS PORTACABLES, LUMINARIAS Y UPS
20.8.1 | SUMINISTRO, TRANSPORTE E INSTALACION DE BANDEJA PORTACABLE CERRADA CON TAPA CF 54/600. INCLUYE SOPORTES, DERIVACIONES, GIROS Y ELEMENTOS DE FIJACION (PARA SISTEMA ELÉCTRICO Y CABLEADO ESTRUCTURADO) (DE ACUERDO A ESPECIFICACIÓN TECNICA 20.8.1 Y PLANO DE ACOMETIDAS) | ml |  |  | 0
20.8.2 | SUMINISTRO, TRANSPORTE E INSTALACION DE UPS DE 40 KVA CON MODULOS EXPANSIBLES DE 20 KVA CON MAXIMO DE 80 KVA, AUTOREDUNDANTE,AUTONOMIA DE 5 MINUTOS A PLENA DE CARGA. DEBE INCLUIR ADEMÁS DEL EQUIPO: LA INSTALACIÓN,PUESTA EN MARCHA Y GARANTIA DE TRES AÑOS.(DE ACUERDO A ESPECIFICACIÓN TECNICA 20.8.2 Y PLANO DE ACOMETIDAS) | un |  |  | 0
20.8.3 | SUMINISTRO, TRANSPORTE E INSTALACION DE LUMINARIA LED CAUDRADA 60X60 60W 4000K DIMERIZABLE CON COTROL DE 0-10 V (DE ACUERDO A ESPECIFICACIÓN TECNICA 20.8.3 Y PLANO DE ILUMINACIÓN) | un |  |  | 0
20.8.4 | SUMINISTRO, TRANSPORTE E INSTALACION DE BALA LED DE 9" DE 50 W 4000K DIMERIZABLE CON CONTROL DE 0-10 V (DE ACUERDO A ESPECIFICACIÓN TECNICA 20.8.4 Y PLANO DE ILUMINACIÓN) | un |  |  | 0
20.8.5 | SUMINISTRO, TRANSPORTE E INSTALACION DE BALA LED DE 9" DE 50 W 4000K PARA EXTERIOR DIMERIZABLE CON CONTROL DE 0-10 V (DE ACUERDO A ESPECIFICACIÓN TECNICA 20.8.5 Y PLANO DE ILUMINACIÓN) | un |  |  | 0
20.8.6 | SUMINISTRO, TRANSPORTE E INSTALACION DE LUMINARIA APLIQUE INTERIOR LED 4000 K 12 W DE SOBRE PONER EN MURO DIMERIZABLE CON CONTROL DE 0-10 V (DE ACUERDO A ESPECIFICACIÓN TECNICA 20.8.6 Y PLANO DE ILUMINACIÓN) | un |  |  | 0
20.8.7 | SUMINISTRO, TRANSPORTE E INSTALACION DE LUMINARIA HERMETICA DE 120X74 CM LED 4000 K 54 W DE INCRUSTAR DIMERIZABLE CON CONTROL DE 0-10 V (DE ACUERDO A ESPECIFICACIÓN TECNICA 20.8.7 Y PLANO DE ILUMINACIÓN) | un |  |  | 0
20.8.8 | SUMINISTRO, TRANSPORTE E INSTALACION DE LUMINARIA DE EMERGENCIA DE DOS LAMPARAS CON AUTONOMIA HASTA DE 10 HORAS LED 4000 K 30 W DE INCRUSTAR DIMERIZABLE CON COTROL DE 0-10 V (DE ACUERDO A ESPECIFICACIÓN TECNICA 20.8.8 Y PLANO DE ILUMINACIÓN) | un |  |  | 0
20.8.9 | SUMINISTRO, TRANSPORTE E INSTALACION DE REFLECTOR A 3 MTS DE ALTURA EN PARED TIPO LED 4000 K 220 W (DE ACUERDO A ESPECIFICACIÓN TECNICA 20.8.9 Y PLANO DE ILUMINACIÓN) | un |  |  | 0
|  |  |  | TOTAL CAPÍTULO 20 | 0 | 455573534.0234 | 455573534.0234
21 | INSTALACION RED VOZ Y DATOS
21.1 | SISTEMA DE DETECCIÓN DE INCENDIOS
21.1.1 | TABLERO DE DETECCIÓN DE INCENDIO CON CUATRO ZONAS DE DETECCIÓN INCLUYE TUBERIA, CABLE CU AISLADO THHN/LSZHN NO 16, MODULO DE EXPANSIÓN, TECLADO REMOTO Y ELEMENTOS DE FIJACION. (DE ACUERDO A ESPECIFICACIÓN TECNICA 21.1.1 Y PLANO DE INCENDIOS) | un |  |  | 0
21.1.2 | SALIDA EN PLACA PARA DETECTOR DE HUMO ÓPTICO , TUBERIA, CABLE CU AISLADO THHN/LSZHN NO 16 Y ELEMENTOS DE FIJACION. (DE ACUERDO A ESPECIFICACIÓN TECNICA 21.1.2 Y PLANO DE INCENDIOS) | un |  |  | 0
21.1.3 | MODULO MONITOR CON DOS CIRCUITOS DE ENTRADA (DE ACUERDO A ESPECIFICACIÓN TECNICA 21.1.3 Y PLANO DE INCENDIOS) | un |  |  | 0
21.1.4 | SALIDA PARA SIRENA DE EVACUACIÓN, INCLUYE TUBERIA, CAJAS, ELEMENTOS DE FIJACION, CABLE CU AISLADO THHN/LSZHN NO 16 (DE ACUERDO A ESPECIFICACIÓN TECNICA 21.1.4 Y PLANO DE INCENDIOS) NO INCLUYE SIRENA | un |  |  | 0
21.1.5 | SALIDA PARA ESTACION MANUAL EN MURO,INCLUYE TUBERIA, CAJAS, ELEMENTOS DE FIJACION, CABLE CU AISLADO THHN/LSZHN NO 16 -NO INCLUYE PULSADOR (DE ACUERDO A ESPECIFICACIÓN TECNICA 21.1.5 Y PLANO DE INCENDIOS) | un |  |  | 0
21.1.6 | SUMINISTRO E INSTALACIÓN DE DETECTOR DE HUMO ÓPTICO DIRECCIONABLE CON RANGO DE CUBERTURA DE 63 M2 CON MODULO AISLANTE INCLUIDO | un |  |  | 0
21.1.7 | SUMINISTRO E INSTALACIÓN DE SIRENA DE EVACUACIÓN CON 85 BD A 3 M, AJUSTABLE DE 5 RANGOS COMPATIBLE CON PANEL DE CONTROL | un |  |  | 0
21.1.8 | SUMINISTRO E INSTALACIÓN DE ESTACION MANUAL COMPATIBLE CON PANEL DE CONTROL INCLUYE UNIVERSAL STOPPER | un |  |  | 0
21.2 | CCTV
21.2.1 | SERVIDOR DE VIDEO CCVT CON PROTECCIÓN RAID-5 DE 24 TB CAPACIDAD HASTA 128 CAMARAS DE 2 UNIDADES DE RACK (DE ACUERDO A ESPECIFICACIÓN TECNICA 21.2.1, PLANO DE CCTV Y MEMORIAS ) | un |  |  | 0
21.2.2 | LICENCIA SOFTWARE DE VIDEO + ANALÍTICA CON GRABACIÓN, ALARMAS Y TELE ACTUACIÓN CON CÁMARAS Y CODECS DE VÍDEO IPPARA 128 PUNTOS (DE ACUERDO A ESPECIFICACIÓN TECNICA 21.2.2, PLANO DE CCTV Y MEMORIAS ) | un |  |  | 0
21.2.3 | CAMARA INTERNA HD 720P60 CON LENTE VARIABLE ENTRE 3-9 MM + DOMO (DE ACUERDO A ESPECIFICACIÓN TECNICA 21.2.3, PLANO DE CCTV Y MEMORIAS ) | un |  |  | 0
21.3 | SISTEMA DE VOZ Y DATOS
21.3.1 | SUMINISTRO E INSTALACIÓN DE CABLE S/FUPT 6A DE 4 PARES DE 500 MHZ. | ml |  |  | 0
21.3.2 | SALIDA PARA SISTEMA DE VOZ DATOS EN TECHO PARA CCTV. INCLUYE TOMA SENCILLA , APARATO CON JACK CAT. 6A, MARQUILLAS DE CABLEADO Y NUMERACIÓN DE TOMAS. (DE ACUERDO A ESPECIFICACIÓN TECNICA 21.3.2, PLANO DE VOZ Y DATOS ) | un |  |  | 0
21.3.3 | SALIDA PARA SISTEMA DE VOZ DATOS EN TECHO PARA AP. INCLUYE TOMA DOBLE, APARATO CON JACK CAT. 6A, MARQUILLAS DE CABLEADO Y NUMERACIÓN DE TOMAS. (DE ACUERDO A ESPECIFICACIÓN TECNICA 21.3.3, PLANO DE VOZ Y DATOS ) | un |  |  | 0
21.3.4 | SALIDA PARA SISTEMA DE VOZ DATOS EN MURO. INCLUYE TOMA DOBLE , APARATO CON JACK CAT. 6A, MARQUILLAS DE CABLEADO, NUMERACIÓN DE TOMAS Y ELEMENTOS DE FIJACIÓN.(DE ACUERDO A ESPECIFICACIÓN TECNICA 21.3.4, PLANO DE VOZ Y DATOS ) | un |  |  | 0
21.3.5 | SALIDA PARA SISTEMA DE VOZ DATOS EN CANALETA. INCLUYE TOMA DOBLE , APARATO CON JACK CAT. 6A, MARQUILLAS DE CABLEADO, NUMERACIÓN DE TOMAS Y ELEMENTOS DE FIJACIÓN. (DE ACUERDO A ESPECIFICACIÓN TECNICA 21.3.5, PLANO DE VOZ Y DATOS ) | un |  |  | 0
21.3.6 | RACKS EN ACERO 7 FT COLOR NEGRO CON KIT DE VENTILACIÓN Y MULTITOMA 45U 800MM WIDW X 1000MM DEEP ENCLOSURE BANDEJA DE SOPORTE PARA EQUIPOS 19” JACKSPARA PACHT PANEL Y MARQUILLADO, 2 PDU Y MARQUILLADO (DE ACUERDO A ESPECIFICACIÓN TECNICA 21.3.6, PLANO DE VOZ Y DATOS ) | un |  |  | 0
21.3.7 | SWITCH 6 PUERTOS DE 10 GB DE FIBRA OPTICA (DE ACUERDO A ESPECIFICACIÓN TECNICA 21.3.7, PLANO DE VOZ Y DATOS ) | un |  |  | 0
21.3.8 | SWITCH CORE 24 PUERTOS 10/100/1000 + 4 PUERTOS (10/100/1000 O SFP) LAYER 2 48 PUERTOS SFP+, 4 QSPF+, FUENTE DE POTENCIA AC DE 350W REDUNDANTE Y CABLES. (DE ACUERDO A ESPECIFICACIÓN TECNICA 21.3.8, PLANO DE VOZ Y DATOS ) DE LA FAMILIA 8208 JUNIPER | un |  |  | 0
21.3.9 | SWITCHES DE ACCESO DE 48 PUERTOS CON 4 PUERTOS DE FIBRA DE 10 GBPS PARA UTILIZAR COMO UPLINKS A LOS SWITCHES DE CORE PUERTOS 10/100/1000 LAYER 2 (DE ACUERDO A ESPECIFICACIÓN TECNICA 21.3.9, PLANO DE VOZ Y DATOS ) DE LA FAMILIA 8208 JUNIPER 2500 | un |  |  | 0
21.3.10 | SWITCH DE ACCESO PARA SEGURIDAD ELECTRONICA DE 24 PUERTOS POWER OVER ETHERNET –POE- CON 370W DE POTENCIA DE 4 PUERTOS DE FIBRA DE 10 GBPS PARA UTILIZAR COMO UPLINKS A LOS SWITCHES DE CORE LAYER 3ETHERNET (DE ACUERDO A ESPECIFICACIÓN TECNICA 21.3.10, PLANO DE VOZ Y DATOS ) DE LA FAMILIA 4200 JUNIPER | un |  |  | 0
21.3.11 | ACCESS POINT GESTIONADOS DE MANERA CENTRALIZADA INCLUYENDO FUNCIONALIDADES DE ACTUALIZACIÓN DE CONFIGURACIONES Y SOFTWARE, CON CAPACIDAD DE CAMBIAR SU SISTEMA OPERATIVO PARA OPERAR COMO AUTÓNOMOS, CON ANTENAS INTERNAS OMNIDIRECCIONALES QUE MANEJEN BANDAS DE 2.4 GHZ Y 5 GHZ, CON RANGO DE COBERTURA AJUSTABLE COBERTURA EN TODA LA EDIFICACIÓN Y 25 METROS DEL EDIFICIO (DE ACUERDO A ESPECIFICACIÓN TECNICA 21.3.11, PLANO DE VOZ Y DATOS ) | un |  |  | 0
21.3.12 | CAJA DE PASO 60X60 CM TIPO INTEMPERIE. INCLUYE TUBERÍA Y CANALIZACIÓN (DE ACUERDO A ESPECIFICACIÓN TECNICA 21.3.12, PLANO DE VOZ Y DATOS ) | un |  |  | 0
21.3.13 | BANDEJA FIBRA ÓPTICA X 6 HILOS- INCLUYE ELEMENTOS DE FIJACIÓN (DE ACUERDO A ESPECIFICACIÓN TECNICA 21.3.13, PLANO DE VOZ Y DATOS ) | un |  |  | 0
21.3.14 | PATCH PANEL ANGULADO X 24 CAT 6A - INCLUYE ELEMENTOS DE FIJACIÓN (DE ACUERDO A ESPECIFICACIÓN TECNICA 21.3.14, PLANO DE VOZ Y DATOS ) | un |  |  | 0
21.3.15 | PATCH CORD 2m CAT 6A FTP (DE ACUERDO A ESPECIFICACIÓN TECNICA 21.3.15, PLANO DE VOZ Y DATOS ) | un |  |  | 0
21.3.16 | CABLE DE FIBRA ÓPTICA 12 HILOS MULTIMODO MO4 (DE ACUERDO A ESPECIFICACIÓN TECNICA 21.3.16, PLANO DE VOZ Y DATOS ) | ml |  |  | 0
21.3.17 | ORGANIZADOR DE CABLE VERTICAL - INCLUYE ELEMENTOS DE FIJACIÓN (DE ACUERDO A ESPECIFICACIÓN TECNICA 21.3.17, PLANO DE VOZ Y DATOS ) | un |  |  | 0
21.3.18 | PATCH CORD FIBRA ÓPTICA - 2M (DE ACUERDO A ESPECIFICACIÓN TECNICA 21.3.18, PLANO DE VOZ Y DATOS ) | un |  |  | 0
21.3.19 | CONECTORES DE FIBRA ÓPTICA LC DE 10 GB (DE ACUERDO A ESPECIFICACIÓN TECNICA 21.3.19, PLANO DE VOZ Y DATOS ) | un |  |  | 0
21.3.20 | SISTEMA PUESTA A TIERRA CENTRO DE DATOS SEGÚN NORMA ANSI/J-STD-607, INCLUYE BARRAJE DE COBRE CON PERFORACIONES ROSCADAS DE TIERRA CABLE AWG 3/0 CON CANALIZACIÓN EN TUBERIA DE 3/4" (DE ACUERDO A ESPECIFICACIÓN TECNICA 21.3.20, PLANO DE VOZ Y DATOS ) | un |  |  | 0
21.3.21 | CERTIFICACIÓN DE PUNTOS LÓGICOS DE TODA LA EDIFICACIÓN | Gl |  |  | 0
|  |  |  | TOTAL CAPÍTULO 21 | 0
22 | SUBESTACIÓN ELECTRICA
22.1 | SUBESTACIÓN ELECTRICA
22.1.1 | SUMINISTRO, TRANSPORTE E INSTALACIÓN DE CELDA TRIPLEX CON FUSIBLE HH DE 40 A CTS 507. (DE ACUERDO A ESPECIFICACIÓN TECNICA 22.1.1, PLANO SERIE 3 Y VERIFICAR LA CTS O ET QUE APLIQUE) | un |  |  | 0
22.2 | EQUIPOS DE TRANSFORMACION Y SUMINISTRO DE ENERGIA
22.2.1 | SUMINISTRO, TRANSPORTE E INSTALACION DE CELDA PARA TRANSFORMADOR TIPO SECO CLASE F 400KVA 13,2 KV/208V. INCLUYE TRANSFORMADOR (DE ACUERDO A ESPECIFICACIÓN TECNICA 22.2.1, PLANO SERIE 3, UNIFILAR Y VERIFICAR LA CTS O ET QUE APLIQUE) | un |  |  | 0
22.3 | TABLEROS GENERALES DE ACOMETIDAS EN BT, TRANSFERENCIAS Y CAJAS TIPO EXTERIOR AUTOSOPORTADAS
22.3.1 | SUMINISTRO, TRANSPORTE E INSTALACION DE TABLERO GENERAL NORMAL. AUTOSOPORTADO CON ESPACIO PARA 7 ACOMETIDAS PARACIALES. BARRA 25MMX3MM I:496 A. INCLUYE INTERRUPTORES, INCLUYE DPS CLASE 1 (DE ACUERDO A ESPECIFICACIÓN TECNICA 22.3.1, PLANO TABLEROS Y CUADRO DE CARGAS ) | un |  |  | 0
22.3.2 | SUMINISTRO, TRANSPORTE E INSTALACIÓN DE TABLERO GENERAL EQUIPOS 440V AUTOSOPORTADO CON ESPACIO PARA 4 ACOMETIDAS PARCIALES BARRA 40X5MM. I:792A. INCLUYE INTERRUPTORES(DE ACUERDO A ESPECIFICACIÓN TECNICA 22.3.2, PLANO TABLEROS Y CUADRO DE CARGAS) | un |  |  | 0
22.3.3 | SUMINISTRO, TRANSPORTE E INSTALACIÓN DE TABLERO GENERAL EQUIPOS AUTOSOPORTADO CON ESPACIO PARA 6 ACOMETIDAS PARCIALES BARRA 50X5MM. I:950A. INCLUYE INTERRUPTORES(DE ACUERDO A ESPECIFICACIÓN TECNICA 22.3.3, PLANO TABLEROS Y CUADRO DE CARGAS ) | un |  |  | 0
22.3.4 | SUMINISTRO, TRANSPORTE E INSTALACION DE TABLERO GENERAL ACOMETIDAS. AUTOSOPORTADO CON ESPACIO PARA 4 ACOMETIDAS PARACIALES. BARRA 60MMX10MM I:1584 A. INCLUYE INTERRUPTORES, INCLUYE DPS CLASE 1 (DE ACUERDO A ESPECIFICACIÓN TECNICA 22.3.4, PLANO TABLEROS Y CUADRO DE CARGAS) | un |  |  | 0
22.3.5 | SUMINISTRO, TRANSPORTE E INSTALACIÓN DE TABLERO DE TRANSFERENCIA CON INTERRUPTORES MOTORIZADOS DE 1250 AMP CON ESPACIO BARRA DE FASE 60X10MM, BARRA NEUTRO 80X10MM Y TIERRA 40X5MM . (DE ACUERDO A ESPECIFICACIÓN TECNICA 22.3.5, PLANO TABLEROS Y CUADRO DE CARGAS ) | un |  |  | 0
22.4 | ACOMETIDAS EN MT
22.4.1 | SUMINISTRO, TRANSPORTE E INSTALACION DE ACOMETIDA EN MEDIA TENSION 3X2/0 CU XLPE 15 KV (DE ACUERDO A ESPECIFICACIÓN TECNICA 22.4.1, PLANO UNIFILAR Y CUADRO DE CARGAS) | ml |  |  | 0
22.5 | CAJAS DE INSPECCION Y CANALIZACION
22.5.1 | CAMARA DE INSPECCION NORMA CS 276 CODENSA PARA MT (DE ACUERDO A ESPECIFICACIÓN TECNICA 22.5.1, PLANO TABLEROS Y CUADRO DE CARGAS ) | un |  |  | 0
22.5.2 | CANALIZACION 4ⱷ6" EN TUBERIA ELECTRICA PLEGABLE NO METALICA. DUCTO CORRUGADO TIPO TDP (DE ACUERDO A ESPECIFICACIÓN TECNICA 22.5.2, PLANO TABLEROS Y CUADRO DE CARGAS ) | ml |  |  | 0
22.7 | UNIONES, TERMINALES PREMOLDEADOS, DPS, PUERTAS
22.7.1 | SUMINISTRO, TRANSPORTE E INSTALACION DE TERMINALES PREMOLDEADOS DE MT TIPO INTERIOR 15 KV (DE ACUERDO A ESPECIFICACIÓN TECNICA 22.7.1, PLANO TABLEROS Y CUADRO DE CARGAS ) | Juego |  |  | 0
22.7.2 | SUMINISTRO, TRANSPORTE E INSTALACION DE DESCARGADORES DE SOBRETENSION OXIDO METALICO 15 KV 10 KA (DE ACUERDO A ESPECIFICACIÓN TECNICA 22.7.2, PLANO TABLEROS Y CUADRO DE CARGAS ) | un |  |  | 0
22.7.3 | SUMINISTRO, TRANSPORTE E INSTALACION DE PUERTA EN CELOSIA DOBLE HOJA. 2 METROS (DE ACUERDO A ESPECIFICACIÓN TECNICA 22.7.3, PLANO SERIE 3 Y CUADRO DE CARGAS ) | un |  |  | 0
22.7.4 | SUMINISTRO, TRANSPORTE E INSTALACION DE TERMINALES TIPO VALVULA 200A-15KV | un |  |  | 0
22.8 | CERTIFICACIONES |  |  |  | 0
22.8.1 | CERTIFICACION RETIE DEL PROYECTO. INCLUYE TODAS LAS EDIFICACIONES (DE ACUERDO A ARTICULO 10 DEL REITE ) | Gl |  |  | 0
22.8.2 | CERTIFICACION RETILAP DEL PROYECTO. (DE ACUERDO A ARTICULO 4 DEL RETILAP ) | Gl |  |  | 0
22.9 | PUESTA A TIERRA DE POTENCIA
22.9.1 | SUMINISTRO, TRANSPORTE E INSTALACION DE PUESTA A TIERRA DE POTENCIA CON 9 ELECTRODOS TIPO VARILLA 5/8"X2,4M. INCLUYE CABLE 2/0 CU DESNUDO, SOLDADURA EXOTERMICA Y SUELO ARTIFICIAL | un |  |  | 0
22.9.2 | CAJA DE INSPECCION DE 0,3X0,3M PARA PUESTA A TIERRA (DE ACUERDO A ESPECIFICACIÓN TECNICA 22.9.2 Y PLANO SEREI 3, Y MEMORIAS DE CALCULO) | un |  |  | 0
22.1 | GRUPO ELECTROGENO
22.10.1 | SUMINISTRO, TRANSPORTE E INSTALACION DE PLANTA ELÉCTRICA DE 400 KVA EFECTIVOS EN CAJICA CUNDINAMARCA INCLUYE CABINA DE INSONORIZACIÓN Y TANQUE DE GASOLINA (DE ACUERDO A ESPECIFICACIÓN TECNICA 20.10.1 Y PLANO SEREI 3, Y MEMORIAS DE CALCULO) | un |  |  | 0
22.11 | OTRAS OBRAS
22.11.1 | SUMINISTRO, TRANSPORTE E INSTALACION DE DAMPER DE VENTILACIÓN DE 60X60 cm PARA CUARTO DE SUBESTACIÓN Y PLANTA ELÉCTRICA | un |  |  | 0
22.11.2 | CÁRCAMO EN CONCRETO f'c = 28 MPa (Incluye formaleta, no esta incluido el refuerzo). | m3 |  |  | 0
22.11.3 | ACERO DE REFUERZO fs = 420 MPa (Incluye el suministro, figurado y armado de acero junto con el alambre negro de amarre). | Kg |  |  | 0
22.11.4 | REJILLAS CARCAMOS EN ANGULO Y PLATINAS DE ACERO DE 3/16" DE ESPESOR. H=0.05 m A= 0.15m A 0.35m. | ml |  |  | 0
|  |  |  | TOTAL CAPÍTULO 22 | 0
23 | AIRE COMPRIMIDO
23.1 | COMPRESOR, SECADOR Y TANQUE
23.1.1 | COMPRESOR DE 30 HP CON FRECUENCIA VARIABLE. INCLUYE INTERCONEXIÓN CON TANQUE PULMÓN SECADOR. CAUDAL MÁXIMO HASTA 140 SCFM Y PRESIÓN MÁXIMA DE 120 PSI | un | 1 | 86810700 | 86810700
23.1.2 | SECADOR DE AIRE CON REFRIGERANTE ECOLÓGICO PARA CAUDAL DE 120 CFM Y PRESIÓN DE TRABAJO DE 120 PSI. INCLUYE INTERCONEXIÓN CON TANQUE PULMÓN SECADOR. | un | 1 | 15998900 | 15998900
23.1.3 | TANQUE PULMÓN VERTICAL DE 130 GALONES DE ALMACENAMIENTO DE AIRE CON VÁLVULA DE DRENAJE AUTOMÁTICO. INCLUYE JUEGO DE ACCESORIOS (JUNTAS, MANÓMETRO, VÁLVULA CHEQUE, VÁLVULA DE SALIDA Y DE SEGURIDAD). DEBE SOPORTAR UNA PRESIÓN DE 160 PSIG. INTERCONEXIÓN CON COMPRESOR Y SECADOR. | un | 1 | 5245700 | 5245700
23.2 | SISTEMA DE FILTRACIÓN
23.2.1 | SEPARADOR DE AGUA CON PURGA AUTOMÁTICA DE CONDENSADOS PARA 140 CFM CON CONEXIÓN NPT DE 1 1/4" O SUPERIOR. PRESIÓN MÁXIMA DE TRABAJO 250 PSI | un | 1 | 998766 | 998766
23.2.2 | SEPARADOR ACEITE-AGUA PARA SISTEMA DE TRATAMIENTO DE CONDENSADOS. INCLUYE CONEXIÓN CON RED DE TUBERÍA DEL DESAGÜE DE LOS EQUIPOS | un | 1 | 4798866 | 4798866
23.2.3 | FILTRO COALESCENTE PARA PARA 140 CFM CON CONEXIÓN NPT DE 1 1/4" O SUPERIOR. PRESIÓN MÁXIMA DE TRABAJO 250 PSI, PARA REMOCIÓN DE ACEITE DE 1 MICRA, CON DESAGÜE AUTOMÁTICO. | un | 1 | 1764808 | 1764808
23.2.4 | FILTRO COALESCENTE PARA 140 CFM CON CONEXIÓN NPT DE 1 1/4" O SUPERIOR. PRESIÓN MÁXIMA DE TRABAJO 250 PSI, REMOCIÓN DE ACEITE DE 0,01 MICRAS, CON DESAGÜE AUTOMÁTICO. CONTENIDO DE ACEITE DE 0.01 PPM W/W | un | 1 | 1764808 | 1764808
23.2.5 | FILTRO COALESCENTE PARA 140 CFM CON CONEXIÓN NPT DE 1 1/4" O SUPERIOR. PRESIÓN MÁXIMA DE TRABAJO 250 PSI, REMOCIÓN DE ACEITE DE DE 0,01 MICRAS, CON DESAGÜE AUTOMÁTICO. CONTENIDO DE ACEITE DE 0.001 PPM W/W | un | 1 | 1792066 | 1792066
23.2.6 | FILTRO DE CARBÓN PARA 140 CFM DE 0,01 MICRAS ABSORBENTE DE ACEITE CON CONEXIÓN NPT DE 1 1/4" O SUPERIOR. PRESIÓN MÁXIMA DE TRABAJO 250 PSI. CONTENIDO DE VAPOR DE ACEITE DE 0.003 PPM W/W. | un | 1 | 1792066 | 1792066
23.2.7 | TRAMPA DE CONDENSADO AUTOMÁTICO DE FINAL DE RED DE 1/2" NPT MARCA NORGREN, FESTO O SIMILAR | un | 1 | 470158 | 470158
23.2.8 | FILTRO REGULADOR CON MANÓMETRO MARCA FESTO O REFERENCIA SIMILAR CON CONEXIÓN NPT DE 1/4" | un | 8 | 521408 | 4171264
23.3 | TUBOS DE ALUMINIO CON RECUBRIMIENTO EN POLIÉSTER AZUL
23.3.1 | TUBO DE ALUMINIO CON RECUBRIMIENTO EN POLIÉSTER AZUL DIÁMETRO 40 MM | ml | 30 | 70021 | 2100630
23.3.2 | TUBO DE ALUMINIO CON RECUBRIMIENTO EN POLIÉSTER AZUL DIÁMETRO 25 MM | ml | 48 | 58896 | 2827008
23.3.3 | TUBO DE ALUMINIO CON RECUBRIMIENTO EN POLIÉSTER AZUL DIÁMETRO16,5 - 20 MM | ml | 150 | 45635 | 6845250
23.4 | ACCESORIOS PARA RED DE AIRE COMPRIMIDO
23.4.1 | CODO 90° RECTO PARA TUBERÍA DE ALUMINIO DIÁMETRO 40MM | un | 10 | 134260 | 1342600
23.4.2 | CODO 90° RECTO PARA TUBERÍA DE ALUMINIO DIÁMETRO 25MM | un | 6 | 68410 | 410460
23.4.3 | CODO 90° RECTO PARA TUBERÍA DE ALUMINIO DIÁMETRO 16,5 - 20 MM | un | 45 | 56260 | 2531700
23.4.4 | SEMICODO PARA TUBERÍA DE ALUMINIO DIÁMETRO 25 MM | un | 6 | 70310 | 421860
23.4.5 | TEE SIMÉTRICA PARA TUBERÍA DE ALUMINIO DIÁMETRO 40MM | un | 4 | 154660 | 618640
23.4.6 | TEE SIMÉTRICA PARA TUBERÍA DE ALUMINIO DIÁMETRO 25MM | un | 4 | 94060 | 376240
23.4.7 | TEE SIMÉTRICA PARA TUBERÍA DE ALUMINIO DIÁMETRO 16,5 - 20 MM | un | 17 | 70660 | 1201220
23.4.8 | REDUCCIÓN EN LÍNEA 40MM X 25 MM | un | 6 | 109560 | 657360
23.4.9 | REDUCCIÓN EN LÍNEA 25MM X 16,5 MM | un | 10 | 74060 | 740600
23.4.10 | UNIÓN CON CONECTORES PARA TUBERÍA DE ALUMINIO DIÁMETRO 40MM | un | 2 | 87510 | 175020
23.4.11 | UNIÓN CON CONECTORES PARA TUBERÍA DE ALUMINIO DIÁMETRO 25MM | un | 2 | 63610 | 127220
23.4.12 | UNIÓN CON CONECTORES PARA TUBERÍA DE ALUMINIO DIÁMETRO 16,5MM | un | 10 | 59660 | 596600
23.4.13 | ACOPLE DE ENTRADA RECTO PARA TUBO DE ALUMINIO DIÁMETRO 16,5 MM CON ROSCA NPT DE 1/4" | un | 26 | 100108 | 2602808
23.4.14 | ADAPTADOR MACHO DE 40 MM CON ROSCA NPT DE 1 1/4" | un | 4 | 119658 | 478632
23.4.15 | ADAPTADOR MACHO DE 16,5 MM CON ROSCA NPT DE 1/2" | un | 6 | 92058 | 552348
23.4.16 | BRIDA DE DERIVACIÓN DE INSTALACIÓN RÁPIDA DE 40MM X 16,5 MM | un | 2 | 119168 | 238336
23.4.17 | BRIDA DE DERIVACIÓN DE INSTALACIÓN RÁPIDA DE 25MM X 16,5 MM | un | 8 | 94318 | 754544
23.4.18 | VÁLVULA DE BOLA MANUAL CON CONECTORES PARA TUBERÍA DE ALUMINIO DIÁMETRO 16,5 - 20 MM | un | 6 | 150560 | 903360
23.4.19 | VÁLVULA DE BOLA MANUAL CON CONECTORES PARA TUBERÍA DE ALUMINIO DIÁMETRO 25 MM | un | 4 | 210260 | 841040
23.4.20 | VÁLVULA DE BOLA MANUAL CUATRO TORNILLOS INOXIDABLE DE 1/4" NPT MARCA GENEBRE O SIMILAR PARA PUNTOS FINALES | un | 26 | 69428 | 1805128
23.4.21 | VÁLVULA DE BOLA MANUAL CUATRO TORNILLOS INOXIDABLE DE 1 1/4" MARCA GENEBRE O SIMILAR PARA CONEXIONES ENTRE LOS EQUIPOS. | un | 6 | 162588 | 975528
23.4.22 | INTERCONEXIÓN DE COMPRESOR DE 30 HP, SECADOR REFRIGERATIVO Y TANQUE PULMÓN POR MEDIO DE TUBERÍA INOXIDABLE DE 1 1/4" SCH 40 CON SUS RESPECTIVOS ACCESORIOS | Gl | 1 | 1954160 | 1954160
23.5 | TABLERO ELÉCTRICO
23.5.1 | TABLERO ELÉCTRICO DE FUERZA PARA COMPRESOR, EQUIPOS AUXILIARES Y ACCESORIOS | un | 1 | 3619150 | 3619150
23.6 | MANTENIMIENTO EXTENDIDO
23.6.1 | INCLUIR Y SUMINISTRAR UN PLAN DE SERVICIO DE MANTENIMIENTO PREVENTIVO DE LOS COMPRESORES Y EQUIPOS COMPLEMENTARIOS POR DOS AÑOS CON PERIODICIDAD TRIMESTRAL O CANTIDAD DE HORAS TRABAJADAS | Gl | 1 | 4200000 | 4200000
23.7 | TUBERÍA DE ACERO AL CARBÓN
23.7.1 | TUBERIA ACERO RANURADO SCH 40 DE 1/2" PARA LA CONDUCCIÓN DE FLUIDOS POCO CORROSIVOS (ACEITE), PRESIÓN DE PRUEBA 393 bar. (INCLUYE SUMINISTRO E INSTALACIÓN DE TUBERÍA Y ACCESORIOS). | ml | 34 | 56675 | 1926950
|  |  |  | TOTAL CAPÍTULO 23 | 167432494
24 | VENTILACIÓN MECÁNICA
24.1 | UNIDADES DE VENTILACIÓN
24.1.1 | UNIDAD VENTILADORA DE SUMINISTRO UVS-01 DE 1400 CFM Y 1,4" CDA, 208V / 3FASES / 60 HZ. 0.75 HP. ZONA CENTRÍFUGA | un |  |  | 0
24.1.2 | UNIDAD VENTILADORA DE EXTRACCIÓN UVE-01 DE 2000 CFM Y 1,1" CDA, 208V / 3FASES / 60 HZ. 1 HP. ZONA CENTRÍFUGA Y CUARTO TÉCNICO | un |  |  | 0
24.1.3 | UNIDAD VENTILADORA DE SUMINISTRO UVS-02 DE 1300 CFM Y 1,5" CDA, 208V / 3FASES / 60 HZ. 0,75 HP. ZONA LABORATORIO | un |  |  | 0
24.1.4 | VENTILADOR DE EXTRACCIÓN UVE-02 DE 2500 CFM Y 3" CDA, 208V / 3FASES / 60 HZ. 3 HP. ZONA LABORATORIO | un |  |  | 0
24.1.5 | UNIDAD VENTILADORA DE SUMINISTRO UVS-03 DE 780 CFM Y 1,4" CDA, 208V / 3FASES / 60 HZ. 0,75 HP. ZONA CUARTO ELÉCTRICO Y UPS | un |  |  | 0
24.1.6 | UNIDAD VENTILADORA DE EXTRACCIÓN UVE-03 DE 900 CFM Y 0,7" CDA, 208V / 3FASES / 60 HZ. 0,5 HP. ZONA CUARTO ELÉCTRICO Y UPS | un |  |  | 0
24.1.7 | VENTILADOR AXIAL DE PARED CON CAUDAL 550 CFM Y 0,2" CDA, 110V / 1 FASE / 60 HZ. ZONA TRANSFORMADOR Y PLANTA ELÉCTRICA. | un |  |  | 0
24.2 | CONDUCTOS EN LÁMINA GALVANIZADA
24.2.1 | CONDUCTOS EN LÁMINA DE ACERO GALVANIZADO CALIBRE 24, UNIÓN TDC, INCLUYE UNIONES, REFUERZOS Y SOPORTES | m2 |  |  | 0
24.2.2 | CONDUCTOS EN LÁMINA DE ACERO GALVANIZADO CALIBRE 22, UNIÓN TDC, INCLUYE UNIONES, REFUERZOS Y SOPORTES | m2 |  |  | 0
24.2.3 | CAMPANA DE EXTRACCIÓN 2500 CFM EN ACERO INOXIDABLE AISI 304 CALIBRE 16, INCLUYE PREFILTROS LAVABLES CON MARCO METÁLICO DEL 30% DE EFICIENCIA | Gl |  |  | 0
24.3 | DIFUSORES Y REJILLAS
24.3.1 | DIFUSORES DE SUMINISTRO, CUATRO VÍAS CON DÁMPER Y ALETAS OPUESTAS, ELEMENTO CENTRAL REMOVIBLE 9" X 9" | un |  |  | 0
24.3.2 | DIFUSORES DE SUMINISTRO, CUATRO VÍAS CON DÁMPER Y ALETAS OPUESTAS, ELEMENTO CENTRAL REMOVIBLE 12" X 9" | un |  |  | 0
24.3.3 | DIFUSORES DE SUMINISTRO, CUATRO VÍAS CON DÁMPER Y ALETAS OPUESTAS, ELEMENTO CENTRAL REMOVIBLE 15" X 15" | un |  |  | 0
24.3.4 | REJILLA DE SUMINISTRO, DOBLE ALETA CON DÁMPER ALETAS OPUESTAS 28" X 16" | un |  |  | 0
24.3.5 | REJILLAS DE EXTRACCIÓN TIPO CUBOS, CON DÁMPER ALETAS OPUESTAS 8"X8" | un |  |  | 0
24.3.6 | REJILLAS DE EXTRACCIÓN TIPO CUBOS, CON DÁMPER ALETAS OPUESTAS 10"X8" | un |  |  | 0
24.3.7 | REJILLAS DE EXTRACCIÓN TIPO CUBOS, CON DÁMPER ALETAS OPUESTAS 12"X10" | un |  |  | 0
24.3.8 | REJILLAS DE EXTRACCIÓN TIPO CUBOS, CON DÁMPER ALETAS OPUESTAS 30"X16" | un |  |  | 0
24.4 | TABLERO ELÉCTRICO
24.4.1 | TABLERO ELÉCTRICO DE FUERZA PARA UNIDADES DE VENTILACIÓN DE CENTRÍFUGA. TODOS LOS INTERRUPTORES, BREAKERS Y DEMÁS EN MARCA TELEMECHANIQUE O SIEMENS | un |  |  | 0
24.4.2 | TABLERO ELÉCTRICO DE FUERZA PARA UNIDADES DE VENTILACIÓN DE ZONA DE LABORATORIO DE PAVIMENTOS. TODOS LOS INTERRUPTORES, BREAKERS Y DEMÁS EN MARCA TELEMECHANIQUE O SIEMENS | un |  |  | 0
24.4.3 | TABLERO ELÉCTRICO DE FUERZA PARA UNIDADES DE VENTILACIÓN DE ZONA DE CUARTO ELÉCTRICO Y UPS. TODOS LOS INTERRUPTORES, BREAKERS Y DEMÁS EN MARCA TELEMECHANIQUE O SIEMENS | un |  |  | 0
24.5 | PUESTA EN MARCHA
24.5.1 | PUESTA EN MARCHA Y BALANCEO DEL SISTEMA | Gl |  |  | 0
24.6 | MANTENIMIENTO EXTENDIDO
24.6.1 | INCLUIR Y SUMINISTRAR UN PLAN DE SERVICIO DE MANTENIMIENTO PREVENTIVO DE LOS VENTILADORES CON CAMBIO DE FILTROS Y EQUIPOS COMPLEMENTARIOS POR DOS AÑOS CON PERIODICIDAD CUATRIMESTRAL | Gl |  |  | 0
|  |  |  | TOTAL CAPÍTULO 24 | 0
25 | OBRAS EXTERIORES
25.1 | OBRAS EXTERIORES
25.1.1 | PLAQUETAS PREFABRICADAS EN CONCRETO DE 0,40 X 0,40 DE COLORES. | m2 | 240 | 51096 | 12263040 |  | 125.96
25.1.2 | ADOQUÍN CERÁMICO TONO NATURAL DE 0,20 X 0,10 m | m2 | 6 | 44738 | 268428
25.1.6 | BORDILLO PREFABRICADO EN CONCRETO TIPO A-81 15 X 35 (CARTILLA MOBILIARIO URBANO IDU) | ml | 70 | 40410 | 2828700
25.1.7 | JUNTAS DE CONFINAMIENTO EN CONCRETO FUNDIDO EN OBRA DE f'c=17,0 Mpa DE 0,10 X 0,15 m | ml | 110 | 7948 | 874280
25.1.9 | CÁRCAMO PREFABRICADO EN CONCRETO A LA VISTA f'c=21 MPa 0,20 x 0,30 m. INCLUYE REJILLA EN CONCRETO | ml | 9.5 | 112013 | 1064123.5
25.1.10 | ANDÉN PERIMETRAL EN CONCRETO, A=1.00 m, E=0.10 m EN CONCRETO DE 21 Mpa, INCLUYE DILATACIONES | m2 | 65.6 | 50207 | 3293579.2
25.2 | JARDINERÍA Y PAISAJISMO.
25.2.1 | JARDIN EXTERIOR SEGÚN DISEÑO DE URBANISMO | m2 |  |  | 0
TOTAL CAPÍTULO 25
COSTO DIRECTO
ADMINISTRACIÓN
| IMPREVISTOS |  |  | 0
| UTILIDAD |  |  | 0
SUBTOTAL
| IVA (16% X UTILIDAD) |  |  | 0
TOTAL
CAPÍTULO | RESUMEN POR CAPÍTULOS | TOTAL CAPITULO |  |  | 6597128984.0444
1 | PRELIMINARES
2 | MOVIMIENTOS DE TIERRA
3 | CIMENTACIÓN
4 | ESTRUCTURA
5 | MUROS Y DIVISIONES
6 | CIELORASOS Y MEMBRANA ARQUITECTÓNICA
7 | PAÑETES
8 | PISOS Y GUARDAESCOBAS
9 | IMPERMEABILIZACIONES
10 | CUBIERTA
11 | CARPINTERÍA METÁLICA, DE ALUMINIO, DE MADERA Y ACERO INOXIDABLE
12 | ACABADO MUROS
13 | APARATOS Y EQUIPOS
14 | PINTURA Y ESTUCO
15 | CERRADURAS Y VIDRIOS
16 | ASEO Y VARIOS
17 | INSTALACIONES HIDROSANTARIAS
18 | RED GENERAL Y SISTEMA DE ROCIADORES AUTOMÁTICOS
19 | SISTEMA DE BOMBEO CONTRA INCENDIO
20 | INSTALACIONES ELÉCTRICAS
21 | INSTALACION RED VOZ Y DATOS
22 | SUBESTACIÓN ELECTRICA
23 | AIRE COMPRIMIDO
24 | VENTILACIÓN MECÁNICA
25 | OBRAS EXTERIORES
COSTO DIRECTO
26 | MOBILIARIO
26.1 | SALA DE CONTROL CENTRÍFUGA
26.1.1 | ESCRITORIO DE ATENCION EN L conformado por superficie principal de 130cm x 75 cm y retorno de 90cm x 60cm. Superficies a 73cm de altura en tablex de 30mm enchapada en formica de alta presión color wengue. Canto plano en PVC adherido a la superficie con pegante termoplástico, estructura en tubo redondo y faldón en lamina cold rolled con recubrimiento en pintura industrial de aplicación electrostatica color a eleccion. Sistema de nivelación. Incluye cajonera metálica bajo escritorio 2x1 con dos cajones superiores y cajon bajo para carpetas colgantes tamaño oficio. | und |  |  | 0
26.1.2 | PUESTO DE TRABAJO conformado por superficie principal de 120cm x 60 cm. Superficie a 73cm de altura en tablex de 30mm enchapada en formica de alta presión color wengue. Canto plano en PVC adherido a la superficie con pegante termoplástico, estructura en tubo redondo y faldón en lamina cold rolled con recubrimiento en pintura industrial de aplicación electrostatica color a eleccion. Sistema de nivelación. Incluye cajonera metálica bajo escritorio 2x1 con dos cajones superiores y cajon bajo para carpetas colgantes tamaño oficio. | und |  |  | 0
26.1.3 | SILLA GIRATORIA de altura ajustable con espaldar de marco en polipropileno forrado malla antitranspirante de alta resistencia y asiento en polipropileno tapizadas en plus color a eleccion, con deslizadores en polipropileno, con rodachines de 5 patas. Brazos ajustables. Espaldar con curva lumbar. | und |  |  | 0
26.1.4 | SILLA INTERLOCUTOR con espaldar y asiento en polipropileno tapizadas en plus color a eleccion, con estructura oval pintura electrostática con delizadores en polipropileno. | und |  |  | 0
26.1.5 | ARMARIO de 180 cm de altura. frente: 92 cm, fondo: 43 cm, altura base: 9 cm incluida. elaborado: lamina cr c22, entrepaños: 4 entrepaños graduables sistema de uña capacidad peso: aproximado 40 kg por entrepaño, cerradura: manija cerradura tipo armario, pintura electrostática | und |  |  | 0
26.1.6 | PAPELERA de 10lt en lamina cr c22, pintura electrostática | und |  |  | 0
26.1.7 | Pantalla de LED 60 pulgadas resolucion UHD con mínimo, 2 puertos HDMI, dos puertos USB, Puerto LAN para conexión a internet. Inluye soporte para fijar en pared | und |  |  | 0
26.2 | CUARTO DE ALMACENAMIENTO
26.2.1 | ARCHIVO RODANTE conformado por módulos de acción mecánica, 2.05 m de altura, 1.89m de frente. Dos módulos fíjos de 0.40m de fondo y dos módulos rodantes de 0.55m de fondo, elaborados en ángulo estructural de 1 1/2" x 3/16" y tapas en acero cold rolled calibre 20. Acabado en pintura electrostática. Modulos rodantes desplazables por medio de un sistema de tracción conformado por ejes en acero cold rolled de 578" de dureza 1020, relación de cadena y piñones de 10 a 20 dientes y ruedas de tracción en acero cold rolled dureza 1020 maquinadas de 3" con rodamiento sellados 6202 montados en chumaceras de hierro. Manijas en acero cold rolled de 5/8" y de 1/2" escualizable y pintada en pintura electrostática. Rieles en ángulo estructural de 3/16" x 1", tendidos a los largo del mueble. Estantería compuesta por parales en lamina cold rolled calibre 16, troquelados con uñas para graduar altura de bandejas. Bandejas de 90cm de frente fabricadas en lámina cold rolled calibre 20 con dobleces a 2cm. Parales y bandejas pintados en pintura liquida horneable forman en conjunto el cuerpo que hace parte integral del módulo. Cada módulo está conformado por dos cuerpos de 7 bandejas cada uno y refrozado con tensores en cruz, elaborados en platinas de hierro de 1/2" x 3/16" y asegurados mediante tornillos y tuercas. Puerta de 0.65m de ancho en acero cold rolled calibre 20. | und |  |  | 0
26.3 | ÁREA DE PREPARACIÓN DE MODELOS
26.3.1 | SILLA DE LABORATORIO: Impermeable y fácil lavado. Asiento y espaldar acolchados. Aro apoyapie en polipropileno. Altura ajustable con elevación neumática alta. Base en nylon 5 aspas y deslizador. Asiento y espaldar en Poliuretano, Piel integral color negro, Bastidor interno metálico recubierto con espuma de poliuretano piel integral alta densidad. | und |  |  | 0
26.3.2 | TABLERO para marcador borrable elaborado en formica adherida a tablex de 9mm. formica blanca en cuadrícula de 5x5 con marco en aluminio de medida 180cm de ancho x 120cm de altura. Con soporte metalico en tubo cuadrado de 2" y cuatro rodachinas. Acabado en pintura electrostática. | und |  |  | 0
26.3.3 | Pantalla de LED 60 pulgadas resolucion UHD con mínimo, 2 puertos HDMI, dos puertos USB, Puerto LAN para conexión a internet. Inluye soporte para fijar en pared | und |  |  | 0
26.3.4 | PUNTO ECOLÓGICO de 35 lt por 3 canecas. Estructura metálica y tres canecas de 35 lt marcadas y en colores de acuerdo a la norma | und |  |  | 0
26.4 | LABORATORIOS
26.4.1 | SILLA DE LABORATORIO: Impermeable y fácil lavado. Asiento y espaldar acolchados. Aro apoyapie en polipropileno. Altura ajustable con elevación neumática alta. Base en nylon 5 aspas y deslizador. Asiento y espaldar en Poliuretano, Piel integral color negro, Bastidor interno metálico recubierto con espuma de poliuretano piel integral alta densidad. | und |  |  | 0
26.4.2 | Pantalla de LED 60 pulgadas resolucion UHD con mínimo, 2 puertos HDMI, dos puertos USB, Puerto LAN para conexión a internet. Inluye soporte para fijar en pared | und |  |  | 0
26.4.3 | LOCKERS DE DOS (2) CUERPOS CON SEIS (6) CASILLEROS: Medidas aproximadas de cada casillero: 60 cm de alto X 30 cm de frente x 30 cm de fondo, para un total de area de 0,60 de frente X 2,00 de alto, construido en su totalidad en lamina importada cold rolled cl.22, puertas de ala, terminado en pintura electroestatica al horno, con cerrradura de clave, tipo dial y reseteo de combinación de hasta 1.000 posibilidades, grado de seguridad 3, elaborada en acero sólido, manija metálica, ceolosía de ventilación | und |  |  | 0
26.4.4 | PUNTO ECOLÓGICO de 35 lt por 3 canecas. Estructura metálica y tres canecas de 35 lt marcadas y en colores de acuerdo a la norma | und |  |  | 0
26.5 | PISTA DE FATIGA
26.5.1 | TABLERO para marcador borrable elaborado en formica adherida a tablex de 9mm. formica blanca en cuadrícula de 5x5 con marco en aluminio de medida 180cm de ancho x 120cm de altura. Con soporte metalico en tubo cuadrado de 2" y cuatro rodachinas. Acabado en pintura electrostática. | und |  |  | 0
26.5.2 | PUNTO ECOLÓGICO de 35 lt por 3 canecas. Estructura metálica y tres canecas de 35 lt marcadas y en colores de acuerdo a la norma | und |  |  | 0
26.5.3 | ARMARIO de 180 cm de altura. , frente: 92 cm, fondo: 43 cm, altura base: 9 cm incluida. elaborado: lamina cr c22, entrepaños: 4 entrepaños graduables sistema de uña capacidad peso: aproximado 40 kg por entrepaño, cerradura: manija cerradura tipo armario, pintura electrostática | und |  |  | 0
26.5.4 | Video Beam. 4200 lúmenes en Blanco, 4200 lúmenes en Color, Resolución WXGA, Inalábrico. Incluye soporte e instalación | und |  |  | 0
26.6 | SALA DE CONTROL PISTA FATIGA
26.6.1 | ESCRITORIO DE ATENCION EN L conformado por superficie principal de 130cm x 75 cm y retorno de 90cm x 60cm. Superficies a 73cm de altura en tablex de 30mm enchapada en formica de alta presión color wengue. Canto plano en PVC adherido a la superficie con pegante termoplástico, estructura en tubo redondo y faldón en lamina cold rolled con recubrimiento en pintura industrial de aplicación electrostatica color a eleccion. Sistema de nivelación. Incluye cajonera metálica bajo escritorio 2x1 con dos cajones superiores y cajon bajo para carpetas colgantes tamaño oficio. | und |  |  | 0
26.6.2 | SILLA de altura ajustable con espaldar de marco en polipropileno forrado malla antitranspirante de alta resistencia y asiento en polipropileno tapizadas en plus color a eleccion, con estructura oval pintura electrostática, con deslizadores en polipropileno, con rodachines de 5 patas. Brazos ajustables. Espaldar con curva lumbar. | und |  |  | 0
26.6.3 | SILLA INTERLOCUTOR con espaldar malla y asiento en polipropileno tapizadas en plus color a eleccion, con estructura oval pintura electrostática con delizadores en polipropileno. Según descripcion en especificacion tecnica | und |  |  | 0
26.6.4 | ARMARIO de 180 cm de altura. , frente: 92 cm, fondo: 43 cm, altura base: 9 cm incluida. elaborado: lamina cr c22, entrepaños: 4 entrepaños graduables sistema de uña capacidad peso: aproximado 40 kg por entrepaño, cerradura: manija cerradura tipo armario, pintura electrostática | und |  |  | 0
26.6.5 | PAPELERA de 10lt en lamina cr c22, pintura electrostática | und |  |  | 0
26.6.6 | Pantalla de LED 60 pulgadas resolucion UHD con mínimo, 2 puertos HDMI, dos puertos USB, Puerto LAN para conexión a internet. Inluye soporte para fijar en pared | und |  |  | 0
26.7 | ÁREA CAFETERÍA
26.7.1 | SOFA DOS PUESTOS espuma de poliuretano de alta densidad inyectada, tapizada en textil tipo Glock según descripcion en especificacion tecnica | und |  |  | 0
26.7.2 | PUNTO ECOLÓGICO de 35 lt por 3 canecas. Estructura metálica y tres canecas de 35 lt marcadas y en colores de acuerdo a la norma | und |  |  | 0
26.7.3 | CORTINA ENRROLLABLE EN ESCREEN: Composición 72% F.V 28% PVC. Tubo De aluminio. Soportes: metálicos en acero galvanizado. Mandos: Plásticos de alto impacto inyectados. Base: Varilla redonda en aluminio pintado blanco. Cadena: plástica de alta densidad cordón de nylon – unión de plástico alto impacto. Apertura: 5% Retención rayos UV : 90%. Altura: 3m. Ancho: 1.2m | und |  |  | 0
26.7.4 | MESA DE CENTRO base y superficie fabricadas en MDF, con patas tubulares en acero cold rolled calibre 18, pintura electrostática (70-90 micras) enchapado en chapilla de madera natural acabado con laca catalizada. Dimensiones 0.60x0.65x0.45m de alto de 30mm de espesor según descripcion en especificacion tecnica | und |  |  | 0
26.8 | SALA DE REUNIONES
26.8.1 | MESA MODULAR -Dimensiones: 0.6m de ancho x 0.80m de largo y 0.73 m de alto -Estructura: base metálica y piezas de unión en cold rolled tubular, incluye platinas para unión bajo superficies contiguas para armar tándem de 2 y más puestos. -Acabados: superficie en aglomerado de 30mm con acabado en fórmica de alta presión color wengle similar al existente, canteado en pvc rígido, balance y cantos rígidos de 2mm; sistema de nivelación; acabado en pintura electrostática previa aplicación de anticorrosivo para condiciones salinas. -Según detalle y descripcion en especificacion técnica | und |  |  | 0
26.8.2 | SILLA de altura ajustable con espaldar de marco en polipropileno forrado malla antitranspirante de alta resistencia y asiento en polipropileno tapizadas en plus color a eleccion, con estructura oval pintura electrostática, con deslizadores en polipropileno, con rodachines de 5 patas. Brazos ajustables. Espaldar con curva lumbar. | und |  |  | 0
26.8.3 | ESCRITORIO PROFESOR - Dimensiones: 0.6x1.40 y 0.73m de alto con capacidad para 1 persona. - Estructura: base metálica y piezas de unión en cold rolled tubular. -Acabados: superficie en aglomerado de 30mm con acabado en fórmica de alta presión color wengle similar al existente, canteado en pvc rígido, balance y cantos rígidos de 2mm; sistema de nivelación; acabado en pintura electrostática previa aplicación de anticorrosivo para condiciones salinas, falda bajo superficie en aglomerado enchapada en laminado plástico de 15mm de espesor, 0.20m de alto 1.40 de ancho, módulo de servicio bajo frente laminado. - Incluye gromets de servicio en completo funcionamiento de acuerdo a detalle Según detalle y descripción en especificación técnicas | und |  |  | 0
26.8.4 | Pantalla de LED 60 pulgadas resolucion UHD con mínimo, 2 puertos HDMI, dos puertos USB, Puerto LAN para conexión a internet. Inluye soporte para fijar en pared | und |  |  | 0
26.8.5 | TABLERO para marcador borrable elaborado en formica adherida a tablex de 9mm. formica blanca en cuadrícula de 5x5 con marco en aluminio de medida 180cm de ancho x 120cm de altura. Con soporte metalico en tubo cuadrado de 2" y cuatro rodachinas. Acabado en pintura electrostática. | und |  |  | 0
26.8.6 | CORTINA ENRROLLABLE EN ESCREEN: Composición 72% F.V 28% PVC. Tubo De aluminio. Soportes: metálicos en acero galvanizado. Mandos: Plásticos de alto impacto inyectados. Base: Varilla redonda en aluminio pintado blanco. Cadena: plástica de alta densidad cordón de nylon – unión de plástico alto impacto. Apertura: 5% Retención rayos UV : 90%. Altura: 2m. Ancho: 1.2m | und |  |  | 0
26.9 | ÁREA DE ANÁLISIS DE PAVIMENTOS
26.9.1 | ESCRITORIO DE ATENCION EN L conformado por superficie principal de 130cm x 75 cm y retorno de 90cm x 60cm. Superficies a 73cm de altura en tablex de 30mm enchapada en formica de alta presión color wengue. Canto plano en PVC adherido a la superficie con pegante termoplástico, estructura en tubo redondo y faldón en lamina cold rolled con recubrimiento en pintura industrial de aplicación electrostatica color a eleccion. Sistema de nivelación. Incluye cajonera metálica bajo escritorio 2x1 con dos cajones superiores y cajon bajo para carpetas colgantes tamaño oficio. | und |  |  | 0
26.9.2 | SILLA de altura ajustable con espaldar de marco en polipropileno forrado malla antitranspirante de alta resistencia y asiento en polipropileno tapizadas en plus color a eleccion, con estructura oval pintura electrostática, con deslizadores en polipropileno, con rodachines de 5 patas. Brazos ajustables. Espaldar con curva lumbar. | und |  |  | 0
26.9.3 | SILLA INTERLOCUTOR con espaldar malla y asiento en polipropileno tapizadas en plus color a eleccion, con estructura oval pintura electrostática con delizadores en polipropileno. Según descripcion en especificacion tecnica | und |  |  | 0
26.9.4 | ALMACENAMIENTO conformado por un mueble metalico con un entrepaño fijo y puertas de ala con su respectiva chapa de seguridad, todo en lamina cold rolled con recubrimiento en pintura industrial de aplicación electrostatica color a eleccion. Medidas: Ancho: 0.90 m. Profundidad: 0.45 m. Altura 0.73m | und |  |  | 0
26.9.5 | PAPELERA de 10lt en lamina cr c22, pintura electrostática | und |  |  | 0
26.9.6 | Pantalla de LED 60 pulgadas resolucion UHD con mínimo, 2 puertos HDMI, dos puertos USB, Puerto LAN para conexión a internet. Inluye soporte para fijar en pared | und |  |  | 0
26.9.7 | BIBLIOTECA EMPOTRADA Profundidad: 0.45 m. Altura 2.05m. Ancho 1.4m. Elaborado en tablex 18 mm. todas las superficies y cantos en Melaminico color wenge. Fondo en madeflex color wenge. 4 entrepaños internos regulables en altura con espacios espacio libre entre estantes: 37cm. apróx. Un entrepaño fijo a 0.73m de altura. Puertas batiente en la parte inferior de 0.73 m de altura con bisagras de tipo auto retén, tiradores metálicos y cerradura. | und |  |  | 0
26.9.8 | CORTINA ENRROLLABLE EN ESCREEN: Composición 72% F.V 28% PVC. Tubo De aluminio. Soportes: metálicos en acero galvanizado. Mandos: Plásticos de alto impacto inyectados. Base: Varilla redonda en aluminio pintado blanco. Cadena: plástica de alta densidad cordón de nylon – unión de plástico alto impacto. Apertura: 5% Retención rayos UV : 90%. Altura: 2m. Ancho: 1.80m | und |  |  | 0
26.10 | ÁREA DE ANÁLISIS DE GEOTECNIA
26.10.1 | ESCRITORIO DE ATENCION EN L conformado por superficie principal de 130cm x 75 cm y retorno de 90cm x 60cm. Superficies a 73cm de altura en tablex de 30mm enchapada en formica de alta presión color wengue. Canto plano en PVC adherido a la superficie con pegante termoplástico, estructura en tubo redondo y faldón en lamina cold rolled con recubrimiento en pintura industrial de aplicación electrostatica color a eleccion. Sistema de nivelación. Incluye cajonera metálica bajo escritorio 2x1 con dos cajones superiores y cajon bajo para carpetas colgantes tamaño oficio. | und |  |  | 0
26.10.2 | SILLA de altura ajustable con espaldar de marco en polipropileno forrado malla antitranspirante de alta resistencia y asiento en polipropileno tapizadas en plus color a eleccion, con estructura oval pintura electrostática, con deslizadores en polipropileno, con rodachines de 5 patas. Brazos ajustables. Espaldar con curva lumbar. | und |  |  | 0
26.10.3 | SILLA INTERLOCUTOR con espaldar malla y asiento en polipropileno tapizadas en plus color a eleccion, con estructura oval pintura electrostática con delizadores en polipropileno. Según descripcion en especificacion tecnica | und |  |  | 0
26.10.4 | ALMACENAMIENTO conformado por un mueble metalico con un entrepaño fijo y puertas de ala con su respectiva chapa de seguridad, todo en lamina cold rolled con recubrimiento en pintura industrial de aplicación electrostatica color a eleccion. Medidas: Ancho: 0.90 m. Profundidad: 0.45 m. Altura 0.73m | und |  |  | 0
26.10.5 | PAPELERA de 10lt en lamina cr c22, pintura electrostática | und |  |  | 0
26.10.6 | Pantalla de LED 60 pulgadas resolucion UHD con mínimo, 2 puertos HDMI, dos puertos USB, Puerto LAN para conexión a internet. Inluye soporte para fijar en pared | und |  |  | 0
26.10.7 | BIBLIOTECA EMPOTRADA Profundidad: 0.45 m. Altura 2.05m. Ancho 0.55m. Elaborado en tablex 18 mm. todas las superficies y cantos en Melaminico color wenge. Fondo en madeflex color wenge. 4 entrepaños internos regulables en altura con espacios espacio libre entre estantes: 37cm. apróx. Un entrepaño fijo a 0.73m de altura. Puertas batiente en la parte inferior de 0.73 m de altura con bisagras de tipo auto retén, tiradores metálicos y cerradura. | und |  |  | 0
26.10.8 | CORTINA ENRROLLABLE EN ESCREEN: Composición 72% F.V 28% PVC. Tubo De aluminio. Soportes: metálicos en acero galvanizado. Mandos: Plásticos de alto impacto inyectados. Base: Varilla redonda en aluminio pintado blanco. Cadena: plástica de alta densidad cordón de nylon – unión de plástico alto impacto. Apertura: 5% Retención rayos UV : 90%. Altura: 2m. Ancho: 1.80m | und |  |  | 0
26.11 | SALA ASISTENTES Y ESTUDIANTES
26.11.1 | ESCRITORIO DE ATENCION EN L conformado por superficie principal de 130cm x 75 cm y retorno de 90cm x 60cm. Superficies a 73cm de altura en tablex de 30mm enchapada en formica de alta presión color wengue. Canto plano en PVC adherido a la superficie con pegante termoplástico, estructura en tubo redondo y faldón en lamina cold rolled con recubrimiento en pintura industrial de aplicación electrostatica color a eleccion. Sistema de nivelación. Incluye cajonera metálica bajo escritorio 2x1 con dos cajones superiores y cajon bajo para carpetas colgantes tamaño oficio. | und |  |  | 0
26.11.2 | SILLA de altura ajustable con espaldar de marco en polipropileno forrado malla antitranspirante de alta resistencia y asiento en polipropileno tapizadas en plus color a eleccion, con estructura oval pintura electrostática, con deslizadores en polipropileno, con rodachines de 5 patas. Brazos ajustables. Espaldar con curva lumbar. | und |  |  | 0
26.11.3 | CORTINA ENRROLLABLE EN SCREEN: Composición 72% F.V 28% PVC. Tubo De aluminio. Soportes: metálicos en acero galvanizado. Mandos: Plásticos de alto impacto inyectados. Base: Varilla redonda en aluminio pintado blanco. Cadena: plástica de alta densidad cordón de nylon – unión de plástico alto impacto. Apertura: 5% Retención rayos UV : 90%. Altura: 3m. Ancho: 1.20m | und |  |  | 0
26.11.4 | ARMARIO de 180 cm de altura. , frente: 92 cm, fondo: 43 cm, altura base: 9 cm incluida. elaborado: lamina cr c22, entrepaños: 4 entrepaños graduables sistema de uña capacidad peso: aproximado 40 kg por entrepaño, cerradura: manija cerradura tipo armario, pintura electrostática | und |  |  | 0
26.11.5 | PUNTO ECOLÓGICO de 35 lt por 3 canecas. Estructura metálica y tres canecas de 35 lt marcadas y en colores de acuerdo a la norma | und |  |  | 0
26.11.6 | Divisiones rectas long 1.5, altura 1.60m conformado por ducto inferior para el cableado, con vidrio templado superior de 5mm con película diseño sanblasting, tile en aglomerado de 9mm enchapado en laminado plástico hasta una altura de 1.0m, incluye herrajes, conectores, remates metálicos y demás elementos necesarios para su correcta instalación. Según descripción en especificación técnica. | un |  |  | 0
|  |  | SUBTOTAL MOBILIARIO |  | 0
|  |  | IVA MOBILIARIO |  | 0
|  |  | COSTO TOTAL MOBILIARIO |  | 0
COSTO TOTAL OBRA
| COSTO TOTAL MOBILIARIO |  |  | 0
| TOTAL INCLUIDOS COSTOS DIRECTOS, INDIRECTOS Y MOBILIARIO |  |  | 0
Note on D432: Edgar Fernando Castiblanco Ramirez: 6 CANTIDAD ANTERIOR
REORGANIZAR
CREAR HOJA
MOSTRAR HOJAS