## PRESUPUESTO
UNIVERSIDAD MILITAR NUEVA GRANADA
LABORATORIO FASE 2 CAMPUS UNIVERSITARIO CAJICÁ
PRESUPUESTO
ITEM | DESCRIPCION | UN | CANT | V/UNIT | V/TOTAL
1 | PRELIMINARES
1.1 | PRELIMINARES
1.1.1 | CERRAMIENTO EN TEJA ACESCO TRAPEZOIDAL ARQUITECTÓNICA h= 2,00 m (Incluye suministro de materiales y todas las actividades necesarias para la construcción y adecuación del cerramiento). | ML | 470
1.1.2 | CONSTRUCCIÓN CAMPAMENTO DE OBRA (incluye suministro, construcción y adecuación del campamento) | M2 | 100
1.1.3 | VALLA INFORMATIVA DEL PROYECTO 6X3m (Incluye suministro e instalación de la estructura metálica y demás elementos). | UND | 1
1.2 | INSTALACIONES SERVICIOS PROVISIONALES
1.2.1 | ACOMETIDA HIDRÁULICA PROVISIONAL (Incluye medidor, se paga hasta 50ml, adicional va con cargo a costos administrativos) | ML | 50
1.2.2 | ACOMETIDA DE ENERGIA INSTALACION PROVISIONAL (Se paga hasta 50ml, adicional va con cargo a costos administrativos) | ML | 50
1.2.3 | ACOMETIDA SANITARIA PROVISIONAL (Se paga hasta 50ml, adicional va con cargo a costos administrativos) | ML | 50
1.3 | LOCALIZACIÓN Y REPLANTEO
1.3.1 | LOCALIZACIÓN Y REPLANTEO (Incluye equipo de topografia, materiales y personal) | M2 | 3875
SUBTOTAL
2 | MOVIMIENTOS DE TIERRA
2.1 | EXCAVACIONES
2.1.1 | EXCAVACIÓN MANUAL DE MATERIAL COMÚN (Incluye descapote, trasiego, perfilada, extendida y conformación del material al sitio autorizado dentro del campus). | M3 | 1375
2.1.2 | EXCAVACIÓN MECÁNICA DE MATERIAL COMÚN, INCLUYE DESCAPOTE (Incluye trasiego, perfilada, extendida y conformación del material al sitio autorizado dentro del campus). | M3 | 2823
2.1.3 | EXCAVACIÓN MANUAL DADOS Y VIGAS DE CIMENTACIÓN, ESTE ÍTEM INCLUYE TRASIEGO DE MATERIALES EN UNA DISTANCIA MAXIMA DE 2 KM DENTRO DE LAS INSTALACIONES DE LA UNIVERSIDAD | M3 | 1855
2.2 | RELLENOS
2.2.1 | RELLENO EN RECEBO COMÚN (Incluye el suministro de material, extendido y compactación mecánica al 95% del proctor modificado). | M3 | 1842
2.2.2 | RELLENO EN ARENA DE PEÑA | M3 | 152
2.2.3 | RELLENO EN SUBBASE GRANULAR NORMA INVIAS , CORRESPONDIENTE A RECEBO DEL TIPO ARENOSO, LIBRE DE MATERIA ORGÁNICA, CON UN MAXIMO DEL 20% DE MATERIAL PASA TAMIZ Nº200, ÍNDICE DE PLASTICIDAD INFERIOR AL 8%, LÍMITE LÍQUIDO MÁXIMO DEL 30% Y UN PORCENTAJE DE EXPANSIÓN DEL 0%. (Incluye el suministro de material, extendido y compactación mecánica y/o manual al 95% del proctor modificado). | M3 | 1274
2.3 | TRASIEGO Y RETIRO DE MATERIAL
2.3.1 | RETIRO ESCOMBROS Y MATERIAL CONTAMINADO DE EXCAVACIÓN FUERA DE LAS INSTALACIONES A BOTADERO AUTORIZADO | M3 | 1539
SUBTOTAL
3 | CIMENTACIÓN
3.1 | CIMENTACIÓN PROFUNDA
3.1.1 | PILOTES PRE EXCAVADOS DE CONCRETO TIPO TREMIE 4000 PSI, DE DIAMETRO 0.6M (Incluye perforación, vaciado y demás actividades para la adecuada construcción de estos elementos). | ML | 1966
3.1.2 | PILOTES PRE EXCAVADOS DE CONCRETO TIPO TREMIE 4000 PSI, DE DIAMETRO 0.8M (Incluye perforación, vaciado y demás actividades para la adecuada construcción de estos elementos). | ML | 1248
3.1.3 | PILOTES PRE EXCAVADOS DE CONCRETO TIPO TREMIE 4000 PSI, DE DIAMETRO 0.9M (Incluye perforación, vaciado y demás actividades para la adecuada construcción de estos elementos). | ML | 1966
3.1.4 | ACERO DE REFUERZO CIMENTACIÓN PARA PILOTES (Incluye el suministro, figurado y armado de acero junto con el alambre negro de amarre). | KG | 186224
3.2 | CIMENTACIÓN SUPERFICIAL
3.2.1 | SOLADO DE LIMPIEZA 2500 PSI E= 5CM | M2 | 722
3.2.2 | CONCRETO 4000 PSI PARA DADOS (Sin refuerzo). | M3 | 390
3.2.3 | CONCRETO 4000 PSI PARA VIGAS DE CIMENTACIÓN | M3 | 324
3.2.4 | PLACA DE CONTRAPISO CONCRETO (sin refuerzo) DE f'c=3.000PSI - ESPESOR = 0.10m, DILATADA CADA 2.00 m EN LOS DOS SENTIDOS | M2 | 2481
3.2.5 | PLACA DE CONTRAPISO CONCRETO (sin refuerzo) ESMALTADO Y ENDURECIDO DE f'c=3.000PSI - ESPESOR = 0.10m, PULIDO Y BRILLADO CON HELICOPTERO, UTILIZAR ENDURECEDOR DE CUARZO SUPERFICIAL EN UNA PROPORCION DE 4.0KG x M2. CORTADA (PROFUNDIDAD 25 mm Y 3 mm DE ANCHO) Y DILATADA CADA 2.00 m EN LOS DOS SENTIDOS, CON DILATACION EN SIKA ROAD 3/8” (1 m/m). | M2 | 535
3.2.6 | ACERO DE REFUERZO CIMENTACIÓN 60000 PSI (Incluye el suministro, figurado y armado de acero junto con el alambre negro de amarre). | KG | 86516
3.2.7 | MALLA ELECTROSOLDADA (Incluye el suministro, colocación y armado de las mallas junto con el alambre negro de amarre). | Kg | 11068
3.2.8 | DEMOLICIÓN CABEZAS DE PILOTES (Incluye retiro, trasiego, apile y conformación de escombros al sitio autorizado dentro del campus). | M3 | 109
3.2.9 | PELÍCULA DE POLIETILENO CALIBRE 6 BAJO PLACA DE CONTRAPISO (Incluye el suministro, extendida e instalación). | m2 | 4245
SUBTOTAL
4 | ESTRUCTURA
4.1 | ELEMENTOS VERTICALES
4,1,1 | COLUMNAS RECTANGULARES EN CONCRETO f'c = 28 MPa (Sin refuerzo, incluye formaleta). | m3 | 265
4,1,2 | COLUMNAS CIRCULARES EN CONCRETO f'c = 28 MPa (Sin refuerzo, incluye formaleta). | m3 | 11
4,1,3 | MURO PANTALLA EN CONCRETO A LA VISTA f'c = 28 MPa (Sin refuerzo, incluye formaleta). | M3 | 7
4.2 | ELEMENTOS HORIZONTALES
4,2,1 | VIGAS AÉREAS EN CONCRETO A LA VISTA f'c = 28 MPa (Sin refuerzo, incluye formaleta, todas sus caras libres). | m3 | 62
4,2,2 | VIGUETAS AÉREAS ENTRAMADO RETICULAR EN CUBIERTA ACABADO EN CONCRETO A LA VISTA f'c = 28 MPa (Sin refuerzo, incluye formaleta, todas sus caras libres). | m3 | 11
4.3 | LOSAS EN CONCRETO
4,3,1 | PLACA ALIGERADA DE ENTREPISO EN CONCRETO f'c = 28 Mpa (Sin refuerzo, incluye formaleta, aligerado en icopor). | m2 | 1797
4,3,2 | PLACA ALIGERADA DE ENTREPISO EN CONCRETO IMPERMEABILIZADO f'c = 28 MPa (Sin refuerzo, incluye formaleta, aligerado en icopor). | m2 | 28
4,3,3 | LOSA MACIZA EN CONCRETO IMPERMEABILIZADO f'c = 28 MPa espesor 20cm (Sin refuerzo, incluye formaleta). | m2 | 48
4.4 | OTROS ELEMENTOS
4,4,1 | TANQUE EN CONCRETO IMPERMEABILIZADO INTEGRALMENTE f'c = 28,0 MPa (Sin refuerzo, incluye formaleta y cinta PVC). | m3 | 151
4,4,2 | RAMPA EN CONCRETO A LA VISTA f'c = 28,0 MPa espesor 12cm (Sin refuerzo, incluye formaleta). | m2 | 126
4,4,3 | ESCALERAS EN CONCRETO A LA VISTA f'c = 28 MPa (Sin refuerzo, incluye formaleta). | m3 | 18
4,4,4 | FOSO DEL ASCENSOR EN CONCRETO f'c = 28,0 MPa (Sin refuerzo, incluye formaleta). | m3 | 8
4,4,5 | CORTASOL EN CONCRETO PREFABRICADO DE f’c = 28Mpa, ACABADO CON PINTURA GRIS BASALTO DIMENSIONES DE 2.80 x 0,17m (De acuerdo con las especificaciones del proveedor y del diseño) | und | 10
4,4,6 | JUNTA DE COMPRESIÓN PARA DILATACIÓN ENTRE EDIFICIOS (PLACAS), REFERENCIA EMA-600 E&M | ml | 47
4,4,7 | JUNTAS DE DILATACIÓN EN CONCRETO e=5mm | ml | 2702
4,4,8 | JUNTA DE COMPRESIÓN PARA DILATACIÓN ENTRE EDIFICIOS (MUROS FACHADA), REFERENCIA EMA-200 E&M | ml | 31
4.5 | ACERO DE REFUERZO SUPERESTRUCTURA
4,5,1 | ACERO DE REFUERZO fs = 420 MPa (Incluye el suministro, figurado y armado de acero junto con el alambre negro de amarre). | Kg | 336483
4,5,2 | MALLA ELECTROSOLDADA (Incluye el suministro, colocación y armado de las mallas junto con el alambre negro de amarre). | Kg | 19589
4.6 | ESTRUCTURA METÁLICA
4,6,1 | ESTRUCTURA METÁLICA (Incluye el suministro, instalación, montaje, elementos de fijación, soportes, soldadura,Imprimación selladora de dos componentes a base de resinas epoxi y fosfato de zinc, color, aplicada con brocha, rodillo o pistola, Revestimiento intumescente, en emulsión acuosa monocomponente, aplicado con pistola de alta presión o con brocha). | Kg | 30169
4,6,2 | GANCHOS CERTIFICADOS EN ACERO AL CARBÓN PENSAFE DE 5000 LBS PARA APOYO ANDAMIOS COLGANTES DE LIMPIEZA (Incluye suministro, instalación, pintura anticorrosiva y pintura esmalte. | Und | 60
SUBTOTAL
5 | MAMPOSTERÍA Y PREFABRICADOS
5.1 | MAMPOSTERÍA EN ARCILLA
5.1.1 | MUROS EN LADRILLO DE ARCILLA SANTA FÉ TIPO TOLETE GRAN FORMATO (39X11,5X5)cm, e=13cm, COLOR TIERRA, UNA CARA A LA VISTA. ANCHO > 0.70 m | M2 | 979
5.1.2 | MUROS EN LADRILLO DE ARCILLA SANTA FÉ TIPO TOLETE GRAN FORMATO (39X11,5X5) cm, e=13cm, COLOR TIERRA, UNA CARA A LA VISTA. ANCHO <= 0.70 m | ML | 224
5.1.3 | MAMPOSTERÍA EN BLOQUE ARCILLA N° 5 ESTANDAR (12x20x30), e=12 cm, ANCHO >0.70 m | M2 | 594
5.1.4 | MAMPOSTERÍA EN BLOQUE ARCILLA N° 5 ESTANDAR (12x20x30), e=12 cm, ANCHO <0.70 m | ML | 241
5.1.5 | SOBRECIMIENTO EN LADRILLO COMÚN RECOCIDO, PARA CONFINAMIENTO DE RECEBO COMPACTADO. E=0.25 m, h PROMEDIO =0,30. m | ml | 725
5.2 | MAMPOSTERÍA EN CONCRETO
5.2.1 | MAMPOSTERÍA EN BLOQUE DE CEMENTO ABUZARDADO TIPO SPLIT 19X19X39 cm. ANCHO > 0,70 m. e = 0,19 m. | M2 | 935
5.2.2 | MAMPOSTERÍA EN BLOQUE DE CEMENTO ABUZARDADO TIPO SPLIT 19X19X39 cm. ANCHO < 0,70 m. e = 0,19 m. | ML | 24
5.2.3 | MAMPOSTERÍA EN BLOQUE DE CEMENTO LISO TIPO SPLIT 14X19X39 cm. ANCHO > 0,70 m. e = 0,14 m. | M2 | 1309
5.2.4 | MAMPOSTERÍA EN BLOQUE DE CEMENTO LISO TIPO SPLIT 14X19X39 cm. ANCHO < 0,70 m. e = 0,14 m. | ML | 104
5.3 | ELEMENTOS NO ESTRUCTURALES
5.3.1 | MURO EN SUPERBOARD 6 MM 2 CARAS, INCLUYE ESTRUCTURA, CON FRESCASA DE ALTA DENSIDAD (INCLUYE PINTURA EPÓXICA PINTUCO COLOR BLANCO) - UBICADO EN LAB APH E-01, LAB BIOLOGÍA MOLECULAR E-03, LAB RECURSO AIRE, AGUA Y SUELO E-04. LAB METROLOGÍA E-05 | M2 | 720
5.3.2 | MURO EN PANEL DE YESO (INCLUYE PINTURA VINILO COLOR BLANCO) | M2 | 152
5.3.3 | ALFAJIA DE REMATE EN BLOQUE DE CONCRETO TIPO SPLIT FORMATO 19x19x39 ENTERO COLOR GRIS | ML | 160
5.3.4 | DOVELAS EN GROUTING (Incluye acero de refuerzo, según planos) | ml | 8235
5.3.5 | POYO EN CONCRETO EN f'c = 17,5 Mpa.h=15cm, a=70cm (Sin refuerzo, según diseño). | ML | 160
5.3.6 | ELEMENTOS FUNDIDOS EN CONCRETO PARA SOPORTE DE DIVISIONES DE BAÑOS EN CANTILÉVER (L=1,5 ml / unidad) (Sin refuerzo, según diseño). | ML | 29
5.3.7 | COLUMNETAS EN CONCRETO f'c = 21 MPa PARA ELEMENTOS NO ESTRUCTURALES (Sin refuerzo, según diseño). | ML | 1122
5.3.8 | VIGUETA DE REMATE EN CONCRETO f'c = 21 MPa ACABADO A LA VISTA. h=0,15 m. (Sin refuerzo, según diseño). | ML | 225
5.3.9 | DINTELES EN CONCRETO f'c = 21 MPa PARA ELEMENTOS NO ESTRUCTURALES (Sin refuerzo, según diseño). | ML | 160
5.3.10 | GÁRGOLAS PREFABRICADAS EN CONCRETO 17 MPA EN CUBIERTA | und | 20
5.3.11 | ENCHAPE PARA VIGAS, PLACAS, MUROS Y COLUMNAS EN LADRILLO DE ARCILLA SANTA FÉ TIPO TOLETE GRAN FORMATO (39X11,5X5) cm, COLOR TIERRA, UNA CARA A LA VISTA. 0.30m<ANCHO<= 0.70 m | ML | 154
5.3.12 | ENCHAPE PARA VIGAS, PLACAS, MUROS Y COLUMNAS EN BLOQUE TIPO SPLIT, UNA CARA A LA VISTA. 0.30m<ANCHO<= 0.70 m | ML | 33
5.3.13 | REMATE EN HILADA DE CANTO LADRILLO DE ARCILLA SANTA FÉ TIPO TOLETE GRAN FORMATO (39X11,5X5) cm, COLOR TIERRA | ML | 306
5.4 | REFUERZO PARA ELEMENTOS NO ESTRUCTURALES
5.4.1 | ANCLAJE EPÓXICO CON DIÁMETROS MENORES A 5/8” PARA ELEMENTOS NO ESTRUCTURALES (PROFUNDIDAD DE ANCLAJE 30 cm Y/O DE ACUERDO CON NSR-10 | und | 2398
5.4.2 | ANCLAJE EPÓXICO CON DIÁMETROS MAYORES O IGUALES A 5/8” PARA ELEMENTOS NO ESTRUCTURALES (PROFUNDIDAD DE ANCLAJE 30 cm Y/O DE ACUERDO CON NSR-10 | und | 240
5.4.3 | ACERO DE REFUERZO fs. = 420 Mpa PARA ELEMENTOS NO ESTRUCTURALES (Incluye suministro, figurado y armado de acero, grafiles, escalerilla, etc., junto con el alambre negro de amarre) | KG | 34401
5.5 | ELEMENTOS NO ESTRUCTURALES
5.5.1 | TAPA JUNTAS EN ALUMINIO SOBRE FACHADA. Ancho 25 cm | ML | 31
SUBTOTAL
6 | PAÑETES
6.1 | PAÑETES LISOS
6.1.1 | PAÑETE INTERIOR LISO 1:4 EN MUROS (INCLUYE FILOS Y DILATACIONES) ANCHO > 0.70 m. | M2 | 2634
6.1.2 | PAÑETE INTERIOR LISO 1:4 EN MUROS (INCLUYE FILOS Y DILATACIONES) ANCHO <= A 0.70 m. | ML | 319
6.1.3 | PAÑETE LISO BAJO ESCALERAS Y RAMPA 1:3 (INCLUYE FILOS Y DILATACIONES) e = 2 cm | M2 | 188
6.2 | PAÑETES IMPERMEABILIZADOS (INTERIOR Y EXTERIOR)
6.2.1 | PAÑETE IMPERMEABILIZADO MUROS 1:3 (INCLUYE FILOS Y DILATACIONES) e = 2 cm Para anchos ≥ 70cm | M2 | 2036
6.2.2 | PAÑETE IMPERMEABILIZADO MUROS 1:3 (INCLUYE FILOS Y DILATACIONES) e = 2 cm Para anchos < 70cm | ML | 273
SUBTOTAL
7 | PISOS Y GUARDAESCOBAS
7.1 | ALISTADO DE PISOS
7.1.1 | ALISTADO DE PISOS MORTERO 1:3 Eprom = 4cm | M2 | 3376
7.1.2 | ALISTADO DE PISOS MORTERO IMPERMEABILIZADO 1:3 Eprom = 4cm | M2 | 119
7.1.3 | ALISTADO PASOS ESCALERA HUELLA Y CONTRAHUELLA | ML | 95
7.2 | ACABADO PARA PISOS
7.2.1 | PISO EN PORCELANATO RUSTICO TODO MASA ARDESIA NEGRO 0.60X0.30 ATMOSFERAS CON MORTERO DE ALTA ADHERENCIA MODIFICADO CON LATEX. DILATACIÓN CADA 2,4 m INCLUYE JUNTA EN SIKAFLEX 1A | M2 | 1090
7.2.2 | HUELLA Y CONTRAHUELLA EN PORCELANATO RUSTICO TODO MASA ARDESIA NEGRO 0.60X0.30 ATMOSFERAS CON MORTERO DE ALTA ADHERENCIA MODIFICADO CON LATEX. DILATACIÓN CADA 2,4 m INCLUYE JUNTA EN SIKAFLEX 1A | ML | 95
7.2.3 | PISO EN BALDOSA DE GRANO BLANCO HUILA GRANO 1 BH1 30 X 30 cm COD:135000146 TIPO ALFA (INCLUYE DESTRONQUE, PULIDA AL PLOMO Y BRILLADA, CRISTALIZACIÓN Y BOQUILLA CON ALFACOLOR). | M2 | 1446
7.2.4 | PISO DE VINILO LG EN ROLLO COLOR AZUL | M2 | 292
7.2.5 | ACABADO EN SIKAFLOOR 2430 COLOR MARFIL SOBRE PISO EN CONCRETO 3000 PSI | M2 | 502
7.2.6 | PISO EN CONCRETO INDUSTRIAL CON DILATACIONES CADA 2,4 m | M2 | 177
7.2.7 | SUMINISTRO E INSTALACIÓN PISO FLOTADO LAMINADO A 90 WENGE DARK 18PZ, POLIETILENO 2mm, .INCLUYE GUARDAESCOBAS, PERFILES DE REMATE, IVA Y TRANSPORTE | M2 | 78
7.2.8 | ACABADO VERDE MATE PARA CHROMA KEY SOBRE PISO EN CONCRETO. | M2 | 12
7.2.9 | ACABADO PINTURA EPOXICA COLOR GRIS SOBRE PISO CONCRETO | M2 | 9
7.2.10 | SUMINISTRO E INSTALACIÓN DE PISO CONDUCTIVO SIKAFLOOR 220 W | M2 | 281
7.2.11 | PISO EN DECK SINTÉTICO WPC CON SISTEMA TIPO CLICK ACANALADO TIPO MADERA E=20 mm | M2 | 308
7.2.12 | PISO EN TABLETA TERMINACION GRAVILLA MULTICOLOR 45,8x45,8 | M2 | 165
7.3 | PISOS ZONA EXTERIOR
7.3.1 | LOSETA DE CONCRETO CUADRATICA 0.40 X 0.40 MTS E= 0.06 MTS GRIS NATURAL | M2 | 535
7.3.2 | ADOQUIN ESPAÑOL 0.20 X 0.10 MTS E= 0.06 MTS APAREJO EN HILERA TRABADA | M2 | 205
7.3.3 | LOSETA DE CONCRETO GUIA 6 FRANJAS 0.40 X 0.40 MTS E= 0.06 MTS GRIS NATURAL | ML | 143
7.3.4 | LOSETA DE CONCRETO GUIA PUNTOS 0.40 X 0.40 MTS E= 0.06 MTS GRIS NATURAL | ML | 12
7.3.5 | ZONA EN PIEDRA ORNAMENTAL (Espesor promedio 12cm) | M2 | 35
7.3.6 | ANDEN PERIMETRAL EN CONCRETO ESCOBILLADO. DILATACIONES CADA 2 MT EN AMBOS SENTIDOS | M2 | 1229
7.3.7 | BORDILLO EN CONCRETO VISTO. DILATACIONES CADA 2 MT EN AMBOS SENTIDOS | ML | 560
7.3.8 | CÁRCAMO EN CONCRETO A LA VISTA f'c=21 MPa 0,20 x 0,30 m. INCLUYE REJILLA EN CONCRETO | ML | 43
7.3.9 | CONFINAMIENTO PERIMETRAL (SARDINEL) PLACA DE CONTRAPISO | ml | 145
7.4 | GUARDAESCOBAS
7.4.1 | GUARDAESCOBA EN MORTERO A LA VISTA H=0,10 m CON ENDURECEDOR DE CUARZO TIPO SIKA FLOOR | ML | 67
7.4.2 | GUARDAESCOBA EN PORCELANATO RUSTICO TODO MASA ARDESIA NEGRO 0.60X0.30 ATMOSFERAS H=0,10 m | ML | 564
7.4.3 | GUARDAESCOBA EN GRANO PULIDO BLANCO HUILA DE ALFA GRANO H=0,10 m | ML | 676
7.4.4 | MEDIACAÑA PLÁSTICA VINILO LG COLOR AZUL | ML | 141
7.4.5 | GUARDAESCOBA MEDIACAÑA EN PAÑETE CON ACABADO SIKAFLOOR 2430 COLOR MARFIL | ML | 278
7.4.6 | MEDIACAÑA DE 60 CM (SIN FIN) | ML | 12
7.4.7 | PINTURA EPOXICA COLOR GRIS SOBRE GUARDAESCOBA MEDIACAÑA EN PAÑETE | ML | 17
7.4.8 | PIRLAN GRANITO LAVADO GRIS RIO CLARO N°. 1 | ML | 48
7.4.9 | GUARDAESCOBA CONDUCTIVO SIKAFLOOR 220 W | ML | 142
SUBTOTAL
8 | ENCHAPES
8.1 | ENCHAPE DE PARED ANTARTIDA 0,60 X 0,30 m BLANCO RECTIFICADO DECORCERAMICA | M2 | 402
8.2 | RECUBRIMIENTO FACHADA PORCELANATO FORGE ROJO 0.48x0.48 | M2 | 85
SUBTOTAL
9 | ACCESORIOS Y APARATOS SANITARIOS
9.1 | APARATOS SANITARIOS
9.1.1 | SUMINISTRO E INSTALACIÓN TAZA ERIE 1.28 GPF EP/GF ANTIVANDALICA, COLOR BLANCO. INCLUYE FLUXÓMETRO DE BAJO CONSUMO 4.8 LT, VÁLVULA ANTI VANDÁLICA TIPO PUSH Y ASIENTO ABIERTO, SOPORTE TAZA ERIE CON BRIDA SANITARIA Y TODO LO NECESARIO PARA SU CORRECTA INSTALACIÓN Y PUESTA EN FUNCIONAMIENTO. SE INCLUYE MONTAJE Y CONEXIÓN. | UND | 18
9.1.2 | SUMINISTRO ORINAL ECOLÓGICO GOTTA ANTBACTERIAL ENTRADA POSTERIOR CORONA (URINARIO QUANTUM, PLUSS BLANCO, CON SIFON OCULTO INCLUYE GRIFERIA, SOPORTES, Y TODO LO NECESARIO PARA SU CORRECTA INSTALACIÓN Y PUESTA EN FUNCIONAMIENTO. SE INCLUYE MONTAJE Y CONEXIÓN. | UND | 4
9.1.3 | SUMINISTRO E INSTALACIÓN DE LAVAMANOS SAN LORENZO PETIT LVI DE INCRUSTAR, INCLUYE DESAGÜE CROMADO, GRIFERIA PUSH IDENTIFOCS A LOS INSTALADOS EN LOS COMPLEJOS DEL CAMPUS, SOPORTES Y TODO LO NECESARIO PARA SU CORRECTA INSTALACIÓN Y PUESTA EN FUNCIONAMIENTO. SE INCLUYE MONTAJE Y CONEXIÓN | UND | 14
9.1.4 | SUMINISTRO E INSTALACIÓN DE LAVAMANOS DE COLGAR AQUAJET CF/HG LVC, INCLUYE DESAGÜE CROMADO, GRIFERIA PUSH IDENTIFOCS A LOS INSTALADOS EN LOS COMPLEJOS DEL CAMPUS, PUSH, BRAZOS LAVAMANOS LIBRE MAMPOSTERÍA EN CAJA, SOPORTES Y TODO LO NECESARIO PARA SU CORRECTA INSTALACIÓN Y PUESTA EN FUNCIONAMIENTO. SE INCLUYE MONTAJE Y CONEXIÓN | UND | 2
9.1.5 | SUMINISTRO E INSTALACION DE MESON EN MARMOL NEGRO SAN GABRIEL DE 60 DE ANCHO, SALPICADEROS DE 8 CMS, FRENTEROS DE 25 ACOLILLADOS, APERTURA DE HUECOS DE POSETAS, ANGULOS DE REFUERZO Y DOS CAPAS DE SELLANTE. (Incluye estructura metálica en forma de camilla y pie de amigos internos e IVA) | ML | 24
9.1.6 | CONSTRUCCIÓN POCETA LAVA TRAPEROS EN PORCELANATO RÚSTICO TODO MASA ARDESIA NEGRO ATMOSFERA 0.6 m X 0.3 m H = 0.10 m | UND | 2
9.2 | ACCESORIOS
9.2.1 | SUMINISTRO E INSTALACIÓN DE SECADOR DE MANOS DE SENSOR PARA USO DE MANOS LIBRES DE CARCAZA EN ACERO INOXIDABLE. SOCODA. INCLUYE SOPORTES Y TODO LO NECESARIO PARA SU CORRECTA INSTALACIÓN Y PUESTA EN FUNCIONAMIENTO. | UND | 4
9.2.2 | DIVISIONES EN LÁMINA DE ACERO INOXIDABLE CAL. 20 REF. 304 SATINADO CANTILIVER, ARISTAS REDONDAS, RIGIDIACIÓN CON BASTIDOR EN PERFILES CUADRADOS, COMPUERTA EN ACERO INOXIDABLE, CON ESTRUCTURA INTERNA PARA DAR RIGIDEZ, PUERTA DE 0,87 m, GANCHO SENCILLO Y CERRADURA DE PASADOR. MARCA SOCODA, INCLUYE CANECA DE SOBREPONER EN LA PARED O EN DIVISIÓN METÁLICA, EN ACERO INOXIDABLE 304 SATINADO, CON SOPORTE PARA BOLSA PLÁSTICA. CAPACIDAD 14.5LTS. SEGÚN DISEÑO EN PLANOS. | M2 | 29
9.2.3 | SUMINISTRO E INSTALACIÓN DE DISPENSADOR DE JABÓN LÍQUIDO, 1LT DE CAPACIDAD, CUERPO EN ACERO INOXIDABLE SATINADO CON VALVULA DE PUSH DOSIFICADORA, SOCODA, INCLUYE SOPORTES Y TODO LO NECESARIO PARA SU CORRECTA INSTALACIÓN Y PUESTA EN FUNCIONAMIENTO. | UND | 14
9.2.4 | SUMINISTRO E INSTALACIÓN DE DISPENSADOR DE PAPEL EN ACERO INOXIDABLE SATINADO, SOCODA. INCLUYE SOPORTES Y TODO LO NECESARIO PARA SU CORRECTA INSTALACIÓN Y PUESTA EN FUNCIONAMIENTO. | UND | 18
9.2.5 | SUMINISTRO E INSTALACIÓN DE ESPEJO CRISTAL 6 mm BISELADO PERIMETRAL 2" | M2 | 13
9.2.6 | SUMINISTRO E INSTALACIÓN DE ESPEJO BISELADO DE 6MM CON INCLINACIÒN DE 10 GR.+ SOPORTE EN ACERO. ACCESORIOS | M2 | 3
9.2.6 | SUMINISTRO E INSTALACIÓN DE LLAVE TIPO JARDÍN PESADA 97720 CROMO | UND | 5
9.2.6 | SUMINISTRO E INSTALACIÓN DE REJILLA DE ALUMINIO 4"X3" CON SOSCO PARA BAÑOS | UND | 10
9.2.6 | SUMINISTRO E INSTALACIÓN TAPARREGISTRO ACERO INOXIDABLE CON CERRADURA | UND | 4
9.2.7 | SUMINISTRO E INSTALACIÓN DE PASAMANOS DE SEGURIDAD PARA DISCAPACITADOS EN ACERO INOXIDABLE SATINADO, 30". SOCODA. INCLUYE SOPORTES Y TODO LO NECESARIO PARA SU CORRECTA INSTALACIÓN Y PUESTA EN FUNCIONAMIENTO. | UND | 2
9.2.7 | SUMINISTRO E INSTALACIÓN DE BARRA DE SEGURIDAD PLEGABLE PARA DISCAPACITADOS EN ACERO INOXIDABLE SATINADO Ø=2", GF IMPORTADA. REF 706590001 CORONA. INCLUYE SOPORTES Y TODO LO NECESARIO PARA SU CORRECTA INSTALACIÓN Y PUESTA EN FUNCIONAMIENTO. | UND | 2
SUBTOTAL
10 | PINTURA
10.1 | ESTUCO Y PINTURA
10.1.1 | ESTUCO Y PINTURA EPOXICA TIPO 1 POLIAMIDA DE PINTUCO COLOR (3 MANOS) incluye filos y dilataciones Para anchos ≥ 70cm | M2 | 2661
10.1.2 | ESTUCO Y PINTURA EPOXICA TIPO 1 POLIAMIDA DE PINTUCO COLOR (3 MANOS) incluye filos y dilataciones Para anchos < 70cm | ML | 319
10.1.3 | PINTURA VINILO SOBRE PAÑETE PINTUCO COLOR BLANCO O INSTITUCIONAL (3 MANOS) incluye filos y dilataciones | M2 | 1822
10.1.4 | PINTURA VINILO SOBRE PAÑETE PINTUCO COLOR BLANCO O INSTITUCIONAL (3 MANOS) incluye filos y dilataciones | ML | 273
10.1.5 | PINTURA VINILO SOBRE PAÑETE COLOR VERDE MATE PARA CHROMA KEY (3 MANOS) incluye filos y dilataciones | M2 | 161
10.1.6 | PINTURA EPOXICA SOBRE PAÑETE COLOR BLANCO (3 MANOS) incluye filos y dilataciones | M2 | 55
10.1.7 | PINTURA EXTERIOR (3 MANOS) SEGÚN ESPECIFICADO EN PLANOS, VINILO TIPO KORAZA | M2 | 160
10.2 | OTROS
10.2.1 | LIMPIEZA E HIDRÓFUGO PARA LADRILLO Y BLOQUE A LA VISTA ANCHO > 0.70 M | M2 | 3222
10.2.2 | LIMPIEZA E HIDRÓFUGO PARA LADRILLO Y BLOQUE A LA VISTA < O = 0.70 M | M2 | 351
SUBTOTAL
11 | CARPINTERIA METALICA
11.1 | PUERTAS
11.1.1 | SUMINISTRO E INSTALACIÓN DE PUERTA TIPO PA1 (AD1010) (4,40 m x 3,40 m) - SIN MARCO - VIDRIO TEMPLADO DE 10 mm. CON PELICULA DE SEGURIDAD. COLOR CRUDO - DILATADORES EN ACERO INOXIDABLE - MANIJA TUBULAR DE ACERO INOXIDABLE - EJES DE PUERTA EN TUBULAR DE ACERO INOXIDABLE - CHAPETAS PARA CERRADURA EN ACERO SATINADO DE 10 x 10 cms. -PIRLAN EN GRANITO LAVADO GRIS RIO CLARO N°1 | UND | 1
11.1.2 | SUMINISTRO E INSTALACIÓN DE PUERTA TIPO PA2 (AD1010) (2,74 m x 3,40 m) - SIN MARCO - VIDRIO TEMPLADO DE 10 mm. CON PELICULA DE SEGURIDAD. COLOR CRUDO - DILATADORES EN ACERO INOXIDABLE - MANIJA TUBULAR DE ACERO INOXIDABLE - EJES DE PUERTA EN TUBULAR DE ACERO INOXIDABLE - CHAPETAS PARA CERRADURA EN ACERO SATINADO DE 10 x 10 cms. - PIRLAN EN GRANITO LAVADO GRIS RIO CLARO N°1 | UND | 1
11.1.3 | SUMINISTRO E INSTALACIÓN DE PUERTA TIPO PA3 (AD1010) (5,00 m x 3,40 m) - SIN MARCO - VIDRIO TEMPLADO DE 10 mm. CON PELICULA DE SEGURIDAD. COLOR CRUDO - DILATADORES EN ACERO INOXIDABLE - MANIJA TUBULAR DE ACERO INOXIDABLE - EJES DE PUERTA EN TUBULAR DE ACERO INOXIDABLE - CHAPETAS PARA CERRADURA EN ACERO SATINADO DE 10 x 10 cms. - PIRLAN EN GRANITO LAVADO GRIS RIO CLARO N°1 | UND | 1
11.1.4 | SUMINISTRO E INSTALACIÓN DE PUERTA TIPO PA4 (AD1010) (1,60 m x 3,40 m) - MARCO EN ALUMINIO ANODIZADO NATURAL - VIDRIO TEMPLADO LAMINADO 5+5mm. CON PELICULA DE SEGURIDAD. COLOR CRUDO - MANIJA BARRA ANTIPANICO - MANIJA MONUMENTAL AL EXTERIOR - CERRADURA COMPATIBLE CON BARRA ANTIPANICO | UND | 1
11.1.5 | SUMINISTRO E INSTALACIÓN DE PUERTA TIPO PA5 (AD1010) (2,46 m x 3,35 m) - MARCO EN ALUMINIO ANODIZADO NATURAL - VIDRIO LAMINADO Y TEMPLADO 5+5 CON TRATAMIENTO SELECTIVO SISTEMA AGS/VIDPLEX VIDRIO ANDINO COOL LITE ST 150 - MANIJA BARRA ANTIPANICO - MANIJA MONUMENTAL AL EXTERIOR - CERRADURA COMPATIBLE CON BARRA ANTIPANICO | UND | 2
11.1.6 | SUMINISTRO E INSTALACIÓN DE PUERTA TIPO PA6 (AD1011) (2,34 m x 3,35 m) - MARCO EN ALUMINIO ANODIZADO NATURAL - VIDRIO LAMINADO Y TEMPLADO 5+5 CON TRATAMIENTO SELECTIVO SISTEMA AGS/VIDPLEX VIDRIO ANDINO COOL LITE ST 150 - MANIJA BARRA ANTIPANICO - MANIJA MONUMENTAL AL EXTERIOR - CERRADURA COMPATIBLE CON BARRA ANTIPANICO | UND. | 1
11.1.7 | SUMINISTRO E INSTALACIÓN DE PUERTA TIPO PA7 (AD1011) (6,88 m x 3,35 m) - MARCO EN ALUMINIO ANODIZADO NATURAL - VIDRIO LAMINADO Y TEMPLADO 5+5 CON TRATAMIENTO SELECTIVO SISTEMA AGS/VIDPLEX VIDRIO ANDINO COOL LITE ST 150 - REJILLA DE ALUMINIO TIPO ALN315 + ANJEO - MANIJA MONUMENTAL - CERRADURA OVERSEAS | UND. | 1
11.1.8 | SUMINISTRO E INSTALACIÓN DE PUERTA TIPO PA8 (AD1011) (6,73 m x 3,35 m) - MARCO EN ALUMINIO ANODIZADO NATURAL - VIDRIO LAMINADO Y TEMPLADO 5+5 CON TRATAMIENTO SELECTIVO SISTEMA AGS/VIDPLEX VIDRIO ANDINO COOL LITE ST 150 - REJILLA DE ALUMINIO TIPO ALN315 + ANJEO - MANIJA MONUMENTAL - CERRADURA OVERSEAS | UND | 1
11.1.9 | SUMINISTRO E INSTALACIÓN DE PUERTA TIPO P1 (AD1011) (1,60 m x 3,10 m) - MARCO EN ALUMINIO ANODIZADO NATURAL - VIDRIO TEMPLADO DE 6 mm. CON PELICULA DE SEGURIDAD. COLOR CRUDO - MANIJA MONUMENTAL - CERRADURA OVERSEAS - REJILLA DE ALUMINIO TIPO ALN315 + ANJEO - PIRLAN EN GRANITO LAVADO GRIS RIO CLARO N°1 | UND | 18
11.1.10 | SUMINISTRO E INSTALACIÓN DE PUERTA TIPO P2 (AD1012) (1,60 m x 3,10 m) - MARCO EN ALUMINIO ANODIZADO NATURAL - VIDRIO TEMPLADO DE 6 mm. CON PELICULA DE SEGURIDAD. COLOR CRUDO - MANIJA MONUMENTAL - CERRADURA OVERSEAS - REJILLA DE ALUMINIO TIPO ALN315 + ANJEO - PIRLAN EN GRANITO LAVADO GRIS RIO CLARO N°1 | UND | 2
11.1.11 | SUMINISTRO E INSTALACIÓN DE PUERTA TIPO P3 (AD1012) - MARCO METALICO CALIBRE SEGUN RECOMENDACIÓN DEL FABRICANTE - NAVE EN LAMINA METALICA LISA CALIBRE SEGUN RECOMENDACIÓN DEL FABRICANTE PINTURA ANTICORROSIVA + ESMALTE col. GRIS - CHAPA TIPO PALANCA ACABADO CROMADO MATE | UND | 3
11.1.12 | SUMINISTRO E INSTALACIÓN DE PUERTA TIPO P4 (AD1012) (1,60 m x 2,50 m) - MARCO EN ALUMINIO ANODIZADO NATURAL - VIDRIO TEMPLADO DE 6 mm. CON PELICULA DE SEGURIDAD. COLOR CRUDO - MANIJA MONUMENTAL - CERRADURA OVERSEAS | UND | 1
11.1.13 | SUMINISTRO E INSTALACIÓN DE PUERTA TIPO P5 (AD1012) (0,90 m x 2,50 m) - MARCO EN ALUMINIO ANODIZADO NATURAL - VIDRIO TEMPLADO DE 6 mm. CON PELICULA DE SEGURIDAD. COLOR CRUDO - MANIJA MONUMENTAL - CERRADURA OVERSEAS | UND | 4
11.1.14 | SUMINISTRO E INSTALACIÓN DE PUERTA TIPO P6 (AD1012) (1,02 m x 2,50 m) - MARCO METALICO CALIBRE SEGUN RECOMENDACIÓN DEL FABRICANTE - NAVE EN LAMINA METALICA LISA CALIBRE SEGUN RECOMENDACIÓN DEL FABRICANTE PINTURA ANTICORROSIVA + ESMALTE col. GRIS - CHAPA TIPO PALANCA ACABADO CROMADO MATE - REJILLA METALICA | UND | 8
11.1.15 | SUMINISTRO E INSTALACIÓN DE PUERTA TIPO P7 (AD1012) (3,81 m x 2,85 m) - MARCO EN ALUMINIO ANODIZADO NATURAL - VIDRIO TEMPLADO DE 6 mm. CON PELICULA DE SEGURIDAD. COLOR CRUDO - MANIJA MONUMENTAL - CERRADURA OVERSEAS | UND | 6
11.1.16 | SUMINISTRO E INSTALACIÓN DE PUERTA TIPO P8 (AD1012) (4,29 m x 2,85 m) - MARCO EN ALUMINIO ANODIZADO NATURAL - VIDRIO TEMPLADO DE 6 mm. CON PELICULA DE SEGURIDAD. COLOR CRUDO - MANIJA MONUMENTAL - CERRADURA OVERSEAS | UND | 2
11.1.17 | SUMINISTRO E INSTALACIÓN DE PUERTA TIPO P9 (AD1013) (2,64 m x 3,10 m) - MARCO EN ALUMINIO ANODIZADO NATURAL - VIDRIO TEMPLADO DE 6 mm. CON PELICULA DE SEGURIDAD. COLOR CRUDO - MANIJA MONUMENTAL - CERRADURA OVERSEAS - REJILLA DE ALUMINIO TIPO ALN315 + ANJEO - PIRLAN EN GRANITO LAVADO GRIS RIO CLARO N°1 | UND | 1
11.1.18 | SUMINISTRO E INSTALACIÓN DE PUERTA TIPO P10 (AD1013) (3,03 m x 2,50 m) - MARCO EN ALUMINIO ANODIZADO NATURAL - VIDRIO TEMPLADO DE 6 mm. CON PELICULA DE SEGURIDAD. COLOR CRUDO - MANIJA MONUMENTAL - CERRADURA OVERSEAS | UND | 1
11.1.19 | SUMINISTRO E INSTALACIÓN DE PUERTA TIPO P11 (AD1013) (1,80 m x 2,50 m) - MARCO EN ALUMINIO ANODIZADO NATURAL - VIDRIO TEMPLADO DE 6 mm. CON PELICULA DE SEGURIDAD. COLOR CRUDO - MANIJA MONUMENTAL - CERRADURA OVERSEAS | UND | 1
11.1.20 | SUMINISTRO E INSTALACIÓN DE PUERTA TIPO P12 (AD1013) (1,20 m x 2,50 m) - MARCO EN ALUMINIO ANODIZADO NATURAL - VIDRIO TEMPLADO DE 6 mm. CON PELICULA DE SEGURIDAD. COLOR CRUDO - MANIJA MONUMENTAL - CERRADURA OVERSEAS | UND | 4
11.1.21 | SUMINISTRO E INSTALACIÓN DE PUERTA TIPO P13 (AD1013) (3,10 m x 3,40 m) - SIN MARCO - VIDRIO TEMPLADO DE 10 mm. CON PELICULA DE SEGURIDAD. COLOR CRUDO - DILATADORES EN ACERO INOXIDABLE - MANIJA TUBULAR DE ACERO INOXIDABLE - EJES DE PUERTA EN TUBULAR DE ACERO INOXIDABLE - CHAPETAS PARA CERRADURA EN ACERO SATINADO DE 10 x 10 cms. - PIRLAN EN GRANITO LAVADO GRIS RIO CLARO N°1 | UND | 1
11.1.22 | SUMINISTRO E INSTALACIÓN DE PUERTA TIPO P14 (AD1013) (1,20 m x 2,50 m) - MARCO EN ALUMINIO ANODIZADO NATURAL - VIDRIO TEMPLADO DE 6 mm. CON PELICULA DE SEGURIDAD. COLOR CRUDO - MANIJA MONUMENTAL - CERRADURA OVERSEAS | UND | 1
11.1.23 | SUMINISTRO E INSTALACIÓN DE PUERTA TIPO P15 (AD1014) (2,36 m x 3,35 m) - MARCO EN ALUMINIO ANODIZADO NATURAL - VIDRIO TEMPLADO DE 6 mm. CON PELICULA DE SEGURIDAD. COLOR CRUDO - MANIJA MONUMENTAL - CERRADURA OVERSEAS | UND | 1
11.1.24 | SUMINISTRO E INSTALACIÓN DE PUERTA TIPO P16 (AD1014) (3,14 m x 3,25 m) - MARCO EN ALUMINIO ANODIZADO NATURAL - VIDRIO LAMINADO 5+5 CON TRATAMIENTO SELECTIVO SISTEMA AGS/VIDPLEX VIDRIO ANDINO COOL LITE ST 150 - MANIJA MONUMENTAL - CERRADURA OVERSEAS - REJILLA EN ALUMINIO TIPO ALN315 + ANJEO | UND | 1
11.1.25 | SUMINISTRO E INSTALACIÓN DE PUERTA TIPO P17 (AD1014) (3,12 m x 2,55 m) - MARCO EN ALUMINIO ANODIZADO NATURAL - VIDRIO TEMPLADO DE 6 mm. CON PELICULA DE SEGURIDAD. COLOR CRUDO - MANIJA MONUMENTAL - CERRADURA OVERSEAS - PIRLAN EN GRANITO LAVADO GRIS RIO CLARO N°1 | UND | 1
11.1.26 | SUMINISTRO E INSTALACIÓN DE PUERTA TIPO P18 (AD1014) (1,00 m x 2,50 m) - MARCO EN ALUMINIO ANODIZADO NATURAL - NAVE ENTAMBORADA EN TRIPLEX DE CEDRO DE 4 mm + CHAPILLA WENGHE - CHAPA TIPO PALANCA ACABADO CROMADO MATE | UND | 2
11.1.27 | SUMINISTRO E INSTALACIÓN DE PUERTA TIPO P19 (AD1014) (1,20 m x 2,50 m) - MARCO EN ALUMINIO ANODIZADO NATURAL - NAVE ENTAMBORADA EN TRIPLEX DE CEDRO DE 4 mm + CHAPILLA WENGHE - CHAPA TIPO PALANCA ACABADO CROMADO MATE | UND | 11
11.1.28 | SUMINISTRO E INSTALACIÓN DE PUERTA TIPO P20 (AD1014) (1,00 m x 1,20 m) - MARCO EN ALUMINIO ANODIZADO NATURAL - NAVE ENTAMBORADA EN TRIPLEX DE CEDRO DE 4 mm + CHAPILLA WENGHE - CHAPA TIPO PALANCA ACABADO CROMADO MATE - REJILLA EN MADERA | UND | 1
11.1.29 | SUMINISTRO E INSTALACIÓN DE PUERTA TIPO P21 (AD1014) (1,00 m x 2,20 m) - MARCO EN ALUMINIO ANODIZADO NATURAL - NAVE ENTAMBORADA EN TRIPLEX DE CEDRO DE 4 mm + CHAPILLA WENGHE - CHAPA TIPO PALANCA ACABADO CROMADO MATE | UND | 1
11.2 | VENTANAS
11.2.1 | SUMINISTRO E INSTALACIÓN DE VENTANA TIPO V1 (AD1001) (1,27 m x 3,40 m) - SIN MARCO - VIDRIO TEMPLADO LAMINADO 5+5 CON TRATAMIENTO SELECTIVO SISTEMA AGS/VIDPLEX VIDRIO ANDINO COOL LITE ST 150 - DILATADORES EN ACERO INOXIDABLE - PIRLAN EN GRANITO LAVADO GRIS RIO CLARO N°1 | UND. | 2
11.2.2 | SUMINISTRO E INSTALACIÓN DE VENTANA TIPO V2 (AD1001) (3,12 m x 8,46 m) - MARCO EN ALUMINIO ANODIZADO NATURAL - VIDRIO LAMINADO 5+5 CON TRATAMIENTO SELECTIVO SISTEMA AGS/VIDPLEX VIDRIO ANDINO COOL LITE ST 150 | UND | 2
11.2.3 | SUMINISTRO E INSTALACIÓN DE VENTANA TIPO V2a (AD1001) (5,58 m x 0,61 m) - MARCO EN ALUMINIO ANODIZADO NATURAL - VIDRIO LAMINADO 5+5 CON TRATAMIENTO SELECTIVO SISTEMA AGS/VIDPLEX VIDRIO ANDINO COOL LITE ST 150 | UND | 2
11.2.4 | SUMINISTRO E INSTALACIÓN DE VENTANA TIPO V3 (AD1001) (6,88 m x 2,80 m) - MARCO EN ALUMINIO ANODIZADO NATURAL - VIDRIO LAMINADO 5+5 CON TRATAMIENTO SELECTIVO SISTEMA AGS/VIDPLEX VIDRIO ANDINO COOL LITE ST 150 - VERTICAL INTERMEDIO QUIEBRASOL PREFABRICADO EN CONCRETO SEGUN CALCULO DE ELEMENTOS NO ESTRUCTURALES | UND | 1
11.2.5 | SUMINISTRO E INSTALACIÓN DE VENTANA TIPO V4 (AD1001) (4,94 m x 2,80 m) - MARCO EN ALUMINIO ANODIZADO NATURAL - VIDRIO LAMINADO 5+5 CON TRATAMIENTO SELECTIVO SISTEMA AGS/VIDPLEX VIDRIO ANDINO COOL LITE ST 150 - VERTICAL INTERMEDIO EN TUBULAR DE ALUMINIO SEGUN RECOMENDACIÓN DEL FABRICANTE | UND | 2
11.2.6 | SUMINISTRO E INSTALACIÓN DE VENTANA TIPO V5 (AD1001) (4,73 m x 2,80 m) - MARCO EN ALUMINIO ANODIZADO NATURAL - VIDRIO LAMINADO 5+5 CON TRATAMIENTO SELECTIVO SISTEMA AGS/VIDPLEX VIDRIO ANDINO COOL LITE ST 150 - VERTICAL INTERMEDIO EN TUBULAR DE ALUMINIO SEGUN RECOMENDACIÓN DEL FABRICANTE | UND | 1
11.2.7 | SUMINISTRO E INSTALACIÓN DE VENTANA TIPO V6 (AD1002) (9,17 m x 2,80 m) - MARCO EN ALUMINIO ANODIZADO NATURAL - VIDRIO LAMINADO 5+5 CON TRATAMIENTO SELECTIVO SISTEMA AGS/VIDPLEX VIDRIO ANDINO COOL LITE ST 150 - VERTICAL INTERMEDIO EN TUBULAR DE ALUMINIO SEGUN RECOMENDACIÓN DEL FABRICANTE | UND | 1
11.2.8 | SUMINISTRO E INSTALACIÓN DE VENTANA TIPO V7 (AD1002) (3,80 m x 2,80 m) - MARCO EN ALUMINIO ANODIZADO NATURAL - VIDRIO LAMINADO 5+5 CON TRATAMIENTO SELECTIVO SISTEMA AGS/VIDPLEX VIDRIO ANDINO COOL LITE ST 150 | UND | 2
11.2.9 | SUMINISTRO E INSTALACIÓN DE VENTANA TIPO V8 (AD1002) (10,69 m x 2,80 m) - MARCO EN ALUMINIO ANODIZADO NATURAL - VIDRIO LAMINADO 5+5 CON TRATAMIENTO SELECTIVO SISTEMA AGS/VIDPLEX VIDRIO ANDINO COOL LITE ST 150 | UND | 2
11.2.10 | SUMINISTRO E INSTALACIÓN DE VENTANA TIPO V9 (AD1002) (7,65 m x 2,80 m) - MARCO EN ALUMINIO ANODIZADO NATURAL - VIDRIO LAMINADO 5+5 CON TRATAMIENTO SELECTIVO SISTEMA AGS/VIDPLEX VIDRIO ANDINO COOL LITE ST 150 | UND | 4
11.2.11 | SUMINISTRO E INSTALACIÓN DE VENTANA TIPO V10 (AD1003) (7,89 m x 2,80 m) - MARCO EN ALUMINIO ANODIZADO NATURAL - VIDRIO LAMINADO 5+5 CON TRATAMIENTO SELECTIVO SISTEMA AGS/VIDPLEX VIDRIO ANDINO COOL LITE ST 150 - PARALES LATERALES SEGUN CALCULO DE ELEMENTOS NO ESTRUCTURALES | UND | 2
11.2.12 | SUMINISTRO E INSTALACIÓN DE VENTANA TIPO V11 (AD1003) (4,44 m x 2,80 m) - MARCO EN ALUMINIO ANODIZADO NATURAL - VIDRIO LAMINADO 5+5 CON TRATAMIENTO SELECTIVO SISTEMA AGS/VIDPLEX VIDRIO ANDINO COOL LITE ST 150 | UND | 2
11.2.13 | SUMINISTRO E INSTALACIÓN DE VENTANA TIPO V12 (AD1003) (6,44 m x 2,80 m) - MARCO EN ALUMINIO ANODIZADO NATURAL - VIDRIO LAMINADO 5+5 CON TRATAMIENTO SELECTIVO SISTEMA AGS/VIDPLEX VIDRIO ANDINO COOL LITE ST 150 | UND | 2
11.2.14 | SUMINISTRO E INSTALACIÓN DE VENTANA TIPO V13 (AD1003) (0,60 m 3,10 m) - MARCO EN ALUMINIO ANODIZADO NATURAL - VIDRIO TEMPLADO DE 6 mm. CON PELICULA DE SEGURIDAD. COLOR CRUDO - REJILLA DE ALUMINIO TIPO ALN315 | UND | 2
11.2.15 | SUMINISTRO E INSTALACIÓN DE VENTANA TIPO V14 (AD1003) (3,80 m x 3,10 m) - MARCO EN ALUMINIO ANODIZADO NATURAL - VIDRIO TEMPLADO DE 6 mm. CON PELICULA DE SEGURIDAD. COLOR CRUDO - REJILLA DE ALUMINIO TIPO ALN315 + ANJEO - REFUERZO POSTERIOR DE REJILLA CON PLATINA DE ALUMINIO | UND | 1
11.2.16 | SUMINISTRO E INSTALACIÓN DE VENTANA TIPO V15 (AD1003) (0,87 m x 3,10 m) - MARCO EN ALUMINIO ANODIZADO NATURAL - VIDRIO TEMPLADO DE 6 mm. CON PELICULA DE SEGURIDAD. COLOR CRUDO - REJILLA DE ALUMINIO TIPO ALN315 + ANJEO | UND | 1
11.2.17 | SUMINISTRO E INSTALACIÓN DE VENTANA TIPO V16 (AD1003) (2,64 m x 3,10 m) - MARCO EN ALUMINIO ANODIZADO NATURAL - VIDRIO TEMPLADO DE 6 mm. CON PELICULA DE SEGURIDAD. COLOR CRUDO - REJILLA DE ALUMINIO TIPO ALN315 + ANJEO - REFUERZO POSTERIOR DE REJILLA CON PLATINA DE ALUMINIO | UND | 2
11.2.18 | SUMINISTRO E INSTALACIÓN DE VENTANA TIPO V17 (AD1003) (2,84 m x 3,10 m) - MARCO EN ALUMINIO ANODIZADO NATURAL - VIDRIO TEMPLADO DE 6 mm. CON PELICULA DE SEGURIDAD. COLOR CRUDO - REJILLA DE ALUMINIO TIPO ALN315 + ANJEO - REFUERZO POSTERIOR DE REJILLA CON PLATINA DE ALUMINIO | UND | 1
11.2.19 | SUMINISTRO E INSTALACIÓN DE VENTANA TIPO V18 (AD1004) (2,13 m x 3,10 m) - MARCO EN ALUMINIO ANODIZADO NATURAL - VIDRIO TEMPLADO DE 6 mm. CON PELICULA DE SEGURIDAD. COLOR CRUDO - REJILLA DE ALUMINIO TIPO ALN315 + ANJEO - REFUERZO POSTERIOR DE REJILLA CON PLATINA DE ALUMINIO | UND | 1
11.2.20 | SUMINISTRO E INSTALACIÓN DE VENTANA TIPO V19 (AD1004) (2,08 m x 3,10 m) - MARCO EN ALUMINIO ANODIZADO NATURAL - VIDRIO TEMPLADO DE 6 mm. CON PELICULA DE SEGURIDAD. COLOR CRUDO - REJILLA DE ALUMINIO TIPO ALN315 + ANJEO - REFUERZO POSTERIOR DE REJILLA CON PLATINA DE ALUMINIO | UND | 1
11.2.21 | SUMINISTRO E INSTALACIÓN DE VENTANA TIPO V20 (AD1004) (1,61 m x 3,35 m) - MARCO EN ALUMINIO ANODIZADO NATURAL - VIDRIO LAMINADO 5+5 CON TRATAMIENTO SELECTIVO SISTEMA AGS/VIDPLEX VIDRIO ANDINO COOL LITE ST | UND | 1
11.2.22 | SUMINISTRO E INSTALACIÓN DE VENTANA TIPO V21 (AD1004) (5,18 m x 3,40 m) - SIN MARCO - VIDRIO TEMPLADO DE 10 mm. CON PELICULA DE SEGURIDAD. COLOR CRUDO - DILATADORES EN ACERO INOXIDABLE - PIRLAN EN GRANITO LAVADO GRIS RIO CLARO N°1 | UND | 1
11.2.23 | SUMINISTRO E INSTALACIÓN DE VENTANA TIPO V22 (AD1004) (3,03 m x 3,40) - SIN MARCO - VIDRIO TEMPLADO DE 10 mm. CON PELICULA DE SEGURIDAD. COLOR CRUDO - DILATADORES EN ACERO INOXIDABLE - PIRLAN EN GRANITO LAVADO GRIS RIO CLARO N°1 | UND | 1
11.2.24 | SUMINISTRO E INSTALACIÓN DE VENTANA TIPO V23 (AD1004) (8,60 m x 3,35 m) - SIN MARCO - VIDRIO TEMPLADO DE 10 mm. CON PELICULA DE SEGURIDAD.COLOR CRUDO - DILATADORES EN ACERO INOXIDABLE - PIRLAN EN GRANITO LAVADO GRIS RIO CLARO N°1 | UND | 1
11.2.25 | SUMINISTRO E INSTALACIÓN DE VENTANA TIPO V24 (AD1005) (7,07 m x 2,80 m) - MARCO EN ALUMINIO ANODIZADO NATURAL - VIDRIO LAMINADO 5+5 CON TRATAMIENTO SELECTIVO SISTEMA AGS/VIDPLEX VIDRIO ANDINO COOL LITE ST 150 - VERTICAL INTERMEDIO QUIEBRASOL PREFABRICADO EN CONCRETO SEGUN CALCULO DE ELEMENTOS NO ESTRUCTURALES | UND | 2
11.2.26 | SUMINISTRO E INSTALACIÓN DE VENTANA TIPO V25 (AD1005) (7,40 m x 2,80 m) - MARCO EN ALUMINIO ANODIZADO NATURAL - VIDRIO LAMINADO 5+5 CON TRATAMIENTO SELECTIVO SISTEMA AGS/VIDPLEX VIDRIO ANDINO COOL LITE ST 150 - VERTICAL INTERMEDIO QUIEBRASOL PREFABRICADO EN CONCRETO SEGUN CALCULO DE ELEMENTOS NO ESTRUCTURALES | UND | 2
11.2.27 | SUMINISTRO E INSTALACIÓN DE VENTANA TIPO V26 (AD1005) (6,88 m x 2,80 m) - MARCO EN ALUMINIO ANODIZADO NATURAL - VIDRIO LAMINADO 5+5 CON TRATAMIENTO SELECTIVO SISTEMA AGS/VIDPLEX VIDRIO ANDINO COOL LITE ST | UND | 1
11.2.28 | SUMINISTRO E INSTALACIÓN DE VENTANA TIPO V27 (AD1005) (5,00 m x 2,80 m) - SIN MARCO - VIDRIO TEMPLADO DE 10 mm. CON PELICULA DE SEGURIDAD.COLOR CRUDO - DILATADORES EN ACERO INOXIDABLE | UND | 1
11.2.29 | SUMINISTRO E INSTALACIÓN DE VENTANA TIPO V28 (AD1005) (2,47 m x 3,10 m) - MARCO EN ALUMINIO ANODIZADO NATURAL - VIDRIO TEMPLADO DE 6 mm. CON PELICULA DE SEGURIDAD. COLOR CRUDO - REJILLA DE ALUMINIO TIPO ALN315 + ANJEO - REFUERZO POSTERIOR DE REJILLA CON PLATINA DE ALUMINIO | UND | 1
11.2.30 | SUMINISTRO E INSTALACIÓN DE VENTANA TIPO V29 (AD1005) (1,04 m x 3,10 m) - MARCO EN ALUMINIO ANODIZADO NATURAL - VIDRIO TEMPLADO DE 6 mm. CON PELICULA DE SEGURIDAD. COLOR CRUDO - REJILLA DE ALUMINIO TIPO ALN315 + ANJEO | UND | 1
11.2.31 | SUMINISTRO E INSTALACIÓN DE VENTANA TIPO V30 (AD1006) (7,50 m x 3,30 m) - MARCO EN ALUMINIO ANODIZADO NATURAL - VIDRIO TEMPLADO DE 6 mm. COLOR CRUDO | UND | 1
11.2.32 | SUMINISTRO E INSTALACIÓN DE VENTANA TIPO V31 (AD1006) (2,74 m x 2,80 m) - SIN MARCO - VIDRIO TEMPLADO DE 10 mm. CON PELICULA DE SEGURIDAD.COLOR CRUDO - DILATADORES EN ACERO INOXIDABLE - PIRLAN EN GRANITO LAVADO GRIS RIO CLARO N°1 | UND | 1
11.2.33 | SUMINISTRO E INSTALACIÓN DE VENTANA TIPO V32 (AD1006) (3,26 m x 3,25 m) - MARCO EN ALUMINIO ANODIZADO NATURAL - VIDRIO LAMINADO 5+5 CON TRATAMIENTO SELECTIVO SISTEMA AGS/VIDPLEX VIDRIO ANDINO COOL LITE ST 150 - REJILLA DE ALUMINIO TIPO ALN315 + ANJEO - REFUERZO POSTERIOR DE REJILLA CON PLATINA DE ALUMINIO | UND | 1
11.2.34 | SUMINISTRO E INSTALACIÓN DE VENTANA TIPO V33 (AD1006) (4,44 m x 3,10 m) -MARCO EN ALUMINIO ANODIZADO NATURAL - VIDRIO TEMPLADO DE 6 mm. CON PELICULA DE SEGURIDAD. COLOR CRUDO - REJILLA DE ALUMINIO TIPO ALN315 + ANJEO - REFUERZO POSTERIOR DE REJILLA CON PLATINA DE ALUMINIO | UND | 1
11.2.35 | SUMINISTRO E INSTALACIÓN DE VENTANA TIPO V34 (AD1006) (6,73 m x 2,80 m) - MARCO EN ALUMINIO ANODIZADO NATURAL - VIDRIO LAMINADO 5+5 CON TRATAMIENTO SELECTIVO SISTEMA AGS/VIDPLEX VIDRIO ANDINO COOL LITE ST | UND | 1
11.2.36 | SUMINISTRO E INSTALACIÓN DE VENTANA TIPO V35 (AD1006) (1,60 m x 3,10 m) - MARCO EN ALUMINIO ANODIZADO NATURAL - VIDRIO TEMPLADO DE 6 mm. CON PELICULA DE SEGURIDAD. COLOR CRUDO - REJILLA DE ALUMINIO TIPO ALN315 + ANJEO - REFUERZO POSTERIOR DE REJILLA CON PLATINA DE ALUMINIO | UND | 2
11.2.37 | SUMINISTRO E INSTALACIÓN DE PUERTA TIPO PV1 (AD1006) (5,67 m x 3,10 m) - MARCO EN ALUMINIO ANODIZADO NATURAL - VIDRIO LAMINADO 5+5 CON TRATAMIENTO SELECTIVO SISTEMA AGS/VIDPLEX VIDRIO ANDINO COOL LITE ST 150 - REJILLA DE ALUMINIO TIPO ALN315 + ANJEO | UND. | 1
11.3 | REJILLAS
11.3.1 | SUMINISTRO E INSTALACIÓN DE REJILLA TIPO R1 (AD1008) (3,26 m x 3,40 m) - MARCO EN ALUMINIO ANODIZADO NATURAL - REJILLA DE ALUMINIO TIPO ALN315 - PASADOR ALEMAN + CANDADO | UND. | 1
11.3.2 | SUMINISTRO E INSTALACIÓN DE REJILLA TIPO R2 (AD1008) (3,36 m x 3,40 m) - MARCO EN ALUMINIO ANODIZADO NATURAL - REJILLA DE ALUMINIO TIPO ALN315 - PASADOR ALEMAN + CANDADO | UND. | 1
11.3.3 | SUMINISTRO E INSTALACIÓN DE REJILLA TIPO R3 (AD1008) (1,37 m x 2,50 m) - MARCO EN ALUMINIO ANODIZADO NATURAL - REJILLA DE ALUMINIO TIPO ALN315 - PASADOR ALEMAN + CANDADO - CHAPA TIPO PALANCA ACABADO CROMADO MATE | UND. | 1
11.3.4 | SUMINISTRO E INSTALACIÓN DE REJILLA TIPO R4 (AD1008) (1,01 m x 2,50 m) - MARCO EN ALUMINIO ANODIZADO NATURAL - REJILLA DE ALUMINIO TIPO ALN315 - PASADOR ALEMAN + CANDADO - CHAPA TIPO PALANCA ACABADO CROMADO MATE | UND. | 1
11.3.5 | SUMINISTRO E INSTALACIÓN DE REJILLA TIPO R5 (AD1008) (1,06 m x 2,50 m) - MARCO EN ALUMINIO ANODIZADO NATURAL - REJILLA DE ALUMINIO TIPO ALN315 - PASADOR ALEMAN + CANDADO - CHAPA TIPO PALANCA ACABADO CROMADO MATE | UND. | 1
11.3.6 | SUMINISTRO E INSTALACIÓN DE REJILLA TIPO R6 (AD1008) (3,21 m x 3,40 m) - MARCO EN ALUMINIO ANODIZADO NATURAL - REJILLA DE ALUMINIO TIPO ALN315 - PASADOR ALEMAN + CANDADO | UND | 1
11.3.7 | SUMINISTRO E INSTALACIÓN DE REJILLA TIPO R7 (AD1008) (0,76 m x 1,77 m) - MARCO EN ALUMINIO ANODIZADO NATURAL - REJILLA DE ALUMINIO TIPO ALN315 - CHAPA TIPO PALANCA ACABADO CROMADO MATE | UND | 5
11.3.8 | SUMINISTRO E INSTALACIÓN DE REJILLA TIPO R8 (AD1008) (0,71 m x 1,91 m) - MARCO EN ALUMINIO ANODIZADO NATURAL - REJILLA DE ALUMINIO TIPO ALN315 | UND | 1
11.3.9 | SUMINISTRO E INSTALACIÓN DE REJILLA TIPO R9 (AD1008) (1,60 m x 3,35 m) - MARCO EN ALUMINIO ANODIZADO NATURAL - REJILLA DE ALUMINIO TIPO ALN315 | UND | 4
11.3.10 | SUMINISTRO E INSTALACIÓN DE REJILLA TIPO R10 (AD1008) (1,37 m x 3,35 m) - MARCO EN ALUMINIO ANODIZADO NATURAL - REJILLA DE ALUMINIO TIPO ALN315 | UND. | 1
11.3.11 | SUMINISTRO E INSTALACIÓN DE REJILLA TIPO R11 (AD1008) (3,29 m x 3,35 m) - MARCO EN ALUMINIO ANODIZADO NATURAL - REJILLA DE ALUMINIO TIPO ALN315 | UND. | 1
11.3.12 | SUMINISTRO E INSTALACIÓN DE REJILLA TIPO R12 (AD1009) (2,84 m x 0,60 m) - MARCO EN ALUMINIO ANODIZADO NATURAL - REJILLA DE ALUMINIO TIPO ALN315 | UND | 4
11.3.13 | SUMINISTRO E INSTALACIÓN DE REJILLA TIPO R13 (AD1009) (1,60 m x 0,60 m) - MARCO EN ALUMINIO ANODIZADO NATURAL - REJILLA DE ALUMINIO TIPO ALN315 | UND | 1
11.3.14 | SUMINISTRO E INSTALACIÓN DE REJILLA TIPO R14 (AD1009) (2,15 m x 0,60 m) - MARCO EN ALUMINIO ANODIZADO NATURAL - REJILLA DE ALUMINIO TIPO ALN315 | UND | 1
11.3.15 | SUMINISTRO E INSTALACIÓN DE REJILLA TIPO R15 (AD1009) (2,73 m x 0,60 m) - MARCO EN ALUMINIO ANODIZADO NATURAL - REJILLA DE ALUMINIO TIPO ALN315 | UND | 1
11.3.16 | SUMINISTRO E INSTALACIÓN DE REJILLA TIPO R16 (AD1009) (2,52 m x 0,60 m) - MARCO EN ALUMINIO ANODIZADO NATURAL - REJILLA DE ALUMINIO TIPO ALN315 | UND | 2
11.3.17 | SUMINISTRO E INSTALACIÓN DE REJILLA TIPO RL1 (AD1009) (2,12 m x 0,50 m) REJILLA ALUMINIO ALN 35 | UND | 3
11.3.18 | SUMINISTRO E INSTALACIÓN DE REJILLA TIPO RL1a (AD1009) (2,12 m x 0,50 m) REJILLA ALUMINIO SISTEMA KIN LONG | UND | 3
11.3.19 | SUMINISTRO E INSTALACIÓN DE REJILLA TIPO RL2 (AD1009) (2,22 m x 0,50 m) REJILLA ALUMINIO ALN 35 | UND | 3
11.3.20 | SUMINISTRO E INSTALACIÓN DE REJILLA TIPO RL2a (AD1009) (2,22 m x 0,50 m) REJILLA ALUMINIO SISTEMA KIN LONG | UND | 3
11.3.21 | SUMINISTRO E INSTALACIÓN DE REJILLA TIPO RL3 (AD1009) (2,30 m x 0,50 m) REJILLA ALUMINIO ALN 35 | UND | 6
11.3.22 | SUMINISTRO E INSTALACIÓN DE REJILLA TIPO RL3a (AD1009) (2,30 m x 0,50 m) REJILLA ALUMINIO SISTEMA KIN LONG | UND | 6
11.3.23 | SUMINISTRO E INSTALACIÓN DE REJILLA TIPO RL4 (AD1009) (2,37 m x 0,50 m) REJILLA ALUMINIO ALN 35 | UND | 2
11.3.24 | SUMINISTRO E INSTALACIÓN DE REJILLA TIPO RL4a (AD1009) (2,37 m x 0,50 m) REJILLA ALUMINIO SISTEMA KIN LONG | UND | 2
11.3.25 | SUMINISTRO E INSTALACIÓN DE REJILLA TIPO RL5 (AD1009) (2,18 m x 0,50 m) REJILLA ALUMINIO ALN 35 | UND | 4
11.3.26 | SUMINISTRO E INSTALACIÓN DE REJILLA TIPO RL5a (AD1009) (2,18 m x 0,50 m) REJILLA ALUMINIO SISTEMA KIN LONG | UND | 4
11.3.27 | SUMINISTRO E INSTALACIÓN DE REJILLA TIPO RL6 (AD1009) (3,19 m x 0,50 m) REJILLA ALUMINIO ALN 35 | UND | 2
11.3.28 | SUMINISTRO E INSTALACIÓN DE REJILLA TIPO RL6a (AD1009) (3,19 m x 0,50 m) REJILLA ALUMINIO SISTEMA KIN LONG | UND | 2
11.3.29 | SUMINISTRO E INSTALACIÓN DE REJILLA TIPO RL7 (AD1009) (2,40 m x 0,50 m) REJILLA ALUMINIO ALN 35 | UND | 3
11.3.30 | SUMINISTRO E INSTALACIÓN DE REJILLA TIPO RL7a (AD1009) (2,40 m x 0,50 m) REJILLA ALUMINIO SISTEMA KIN LONG | UND | 3
11.3.31 | SUMINISTRO E INSTALACIÓN DE REJILLA TIPO RL8 (AD1009) (1,75 m x 0,50 m) REJILLA ALUMINIO ALN 35 | UND | 2
11.3.32 | SUMINISTRO E INSTALACIÓN DE REJILLA TIPO RL8a (AD1009) (1,75 m x 0,50 m) REJILLA ALUMINIO SISTEMA KIN LONG | UND | 2
11.3.33 | SUMINISTRO E INSTALACIÓN DE REJILLA TIPO RL9 (AD1009) (1,32 m x 0,50 m) REJILLA ALUMINIO ALN 35 | UND | 4
11.3.34 | SUMINISTRO E INSTALACIÓN DE REJILLA TIPO RL9a (AD1009) (1,32 m x 0,50 m) REJILLA ALUMINIO SISTEMA KIN LONG | UND | 4
11.3.35 | SUMINISTRO E INSTALACIÓN DE REJILLA TIPO RL10 (AD1009) (1,84 m x 0,50 m) REJILLA ALUMINIO ALN 35 | UND | 4
11.3.36 | SUMINISTRO E INSTALACIÓN DE REJILLA TIPO RL10a (AD1009) (1,84 m x 0,50 m) REJILLA ALUMINIO SISTEMA KIN LONG | UND | 4
11.3.37 | SUMINISTRO E INSTALACIÓN DE REJILLA TIPO RL11 (AD1009) (2,43 m x 0,50 m) REJILLA ALUMINIO ALN 35 | UND | 8
11.3.38 | SUMINISTRO E INSTALACIÓN DE REJILLA TIPO RL11a (AD1009) (2,43 m x 0,50 m) REJILLA ALUMINIO SISTEMA KIN LONG | UND | 8
11.3.39 | SUMINISTRO E INSTALACIÓN DE REJILLA TIPO RL12 (AD1009) (2,02 m x 0,50 m) REJILLA ALUMINIO ALN 35 | UND | 1
11.3.40 | SUMINISTRO E INSTALACIÓN DE REJILLA TIPO RL12a (AD1009) (2,02 m x 0,50 m) REJILLA ALUMINIO SISTEMA KIN LONG | UND | 1
11.3.41 | SUMINISTRO E INSTALACIÓN DE REJILLA TIPO RL13 (AD1009) (2,12 m x 0,50 m) REJILLA ALUMINIO ALN 35 | UND | 1
11.3.42 | SUMINISTRO E INSTALACIÓN DE REJILLA TIPO RL13a (AD1009) (2,12 m x 0,50 m) REJILLA ALUMINIO SISTEMA KIN LONG | UND | 1
11.3.43 | SUMINISTRO E INSTALACIÓN DE REJILLA TIPO RL14 (AD1009) (1,08 m x 0,50 m) REJILLA ALUMINIO ALN 35 | UND | 2
11.3.44 | SUMINISTRO E INSTALACIÓN DE REJILLA TIPO RL14a (AD1009) (1,08 m x 0,50 m) REJILLA ALUMINIO SISTEMA KIN LONG | UND | 2
11.3.45 | SUMINISTRO E INSTALACIÓN DE REJILLA TIPO RL15 (AD1009) (2,50 m x 0,50 m) REJILLA ALUMINIO ALN 35 | UND | 1
11.3.46 | SUMINISTRO E INSTALACIÓN DE REJILLA TIPO RL15a (AD1009) (2,50 m x 0,50 m) REJILLA ALUMINIO SISTEMA KIN LONG | UND | 1
11.3.47 | SUMINISTRO E INSTALACIÓN DE REJILLA TIPO RL16 (AD1009) (2,42 m x 3,35 m) REJILLA ALUMINIO ALN 35 | UND | 4
11.3.48 | SUMINISTRO E INSTALACIÓN DE REJILLA TIPO RL16a (AD1009) (2,42 m x 3,35 m) REJILLA ALUMINIO SISTEMA KIN LONG | UND | 4
11.3.49 | SUMINISTRO E INSTALACIÓN DE REJILLA TIPO RL17 (AD1009) (2,46 m x 0,50 m) REJILLA ALUMINIO ALN 35 | UND | 8
11.3.50 | SUMINISTRO E INSTALACIÓN DE REJILLA TIPO RL17a (AD1009) (2,46 m x 0,50 m) REJILLA ALUMINIO SISTEMA KIN LONG | UND | 8
11.3.51 | SUMINISTRO E INSTALACIÓN DE REJILLA TIPO RL18 (AD1009) (2,57 m x 0,50 m) REJILLA ALUMINIO ALN 35 | UND | 6
11.3.52 | SUMINISTRO E INSTALACIÓN DE REJILLA TIPO RL18a (AD1009) (2,57 m x 0,50 m) REJILLA ALUMINIO SISTEMA KIN LONG | UND | 6
11.3.53 | SUMINISTRO E INSTALACIÓN DE REJILLA TIPO RL19 (AD1009) (2,00 m x 0,50 m) REJILLA ALUMINIO ALN 35 | UND | 4
11.3.54 | SUMINISTRO E INSTALACIÓN DE REJILLA TIPO RL19a (AD1009) (2,00 m x 0,50 m) REJILLA ALUMINIO SISTEMA KIN LONG | UND | 4
11.3.55 | SUMINISTRO E INSTALACIÓN DE REJILLA TIPO RL20 (AD1009) (2,04 m x 0,50 m) REJILLA ALUMINIO ALN 35 | UND | 7
11.3.56 | SUMINISTRO E INSTALACIÓN DE REJILLA TIPO RL20a (AD1009) (2,04 m x 0,50 m) REJILLA ALUMINIO SISTEMA KIN LONG | UND | 7
11.3.57 | SUMINISTRO E INSTALACIÓN DE REJILLA TIPO RL21 (AD1009) (2,09 m x 0,50 m) REJILLA ALUMINIO ALN 35 | UND | 1
11.3.58 | SUMINISTRO E INSTALACIÓN DE REJILLA TIPO RL21a (AD1009) (2,09 m x 0,50 m) REJILLA ALUMINIO SISTEMA KIN LONG | UND | 1
11.3.59 | SUMINISTRO E INSTALACIÓN DE REJILLA TIPO RL22 (AD1009) (2,09 m x 0,50 m) REJILLA ALUMINIO ALN 35 | UND | 1
11.3.60 | SUMINISTRO E INSTALACIÓN DE REJILLA TIPO RL22a (AD1009) (2,09 m x 0,50 m) REJILLA ALUMINIO SISTEMA KIN LONG | UND | 1
11.4 | BARANDAS
11.4.1 | SUMINISTRO E INSTALACIÓN DE BARANDA EN VIDRIO TEMPLADO LAMINADO 5+5 INCOLORO + DOBLE PASAMANOS EN TUBO DE 2" EN ACERO INOXIDABLE + DILATADORES EN ACERO INOXIDABLE + ANCLAJE SUPERIOR EN ACERO INOXIDABLE + PARAL VERTICAL EN PLATINA 2X1/4 + PEDESTAL EN PLATINA DE ANCLAJE 2X1/4 | ML | 356
11.4.2 | SUMINISTRO E INSTALACIÓN DE PASAMANOS DOBLE EN TUBO DE 2" EN ACERO INOXIDABLE CAL 18 ANCLADO A MURO | ML | 32
SUBTOTAL
12 | CIELO FALSO
12.1 | CIELO FALSO EN PANEL YESO DE 6 mm PANELES DE 1m CON DILATACIÓN DE 1 cm A MURO (INCLUYE ESTRUCTURA METALICA Y ACABADO) | ML | 441
12.2 | CIELO FALSO EN SUPER BOARD 6 MM PANELES DE 1m (INCLUYE ESTRUCTURA METALICA Y PINTURA EPÓXICA PINTUCO ANTIHONGO BLANCA) | ML | 620
12.3 | CIELO FALSO MICROPERFORADO TILE LAY IN EN ALUMINIO 0,61 X 0,61 m DE HUNTER DOUGLAS CON DILATACIÓN DE 1 cm A MURO (Incluye mano de obra, herramientas, perfiles, anclajes, bandejas, remates, transporte y todos los demás elementos para su correcta instalación) | M2 | 385
12.4 | TAPA DE INSPECCIÓN PANEL YESO GYPLAC 60X60 | un | 25
SUBTOTAL
13 | INSTALACIONES HIDRAULICAS
13.1 | ACOMETIDA
13.1.1 | TUBERIA PVCP RDE 13,5 1,1/2" | ML | 111
13.1.2 | TUBERIA PVCP RDE 13,5 1" | ML | 10
13.1.3 | ACCESORIOS PVCP 1.1/2" | UN | 57
13.1.4 | ACCESORIOS PVCP 1" | UN | 19
13.1.5 | SUMINISTRO EINSTALACIÓN DE REGISTRO COMPUERTA 1.1/2" | UN | 4
13.1.6 | SUMINISTRO EINSTALACIÓN DE VALV. BOLA 1" | UN | 1
13.1.7 | SUMINISTRO EINSTALACIÓN DE VALV. ANTIFRAUDE 1" | UN | 1
13.1.8 | SUMINISTRO EINSTALACIÓN DE VALV CONTROL DE NIVEL 1.1/2" | UN | 1
13.1.9 | SUMINISTRO EINSTALACIÓN DE VALV CONTROL DE NIVEL 1" | UN | 1
13.1.10 | SUMINISTRO EINSTALACIÓN DE MEDIDOR DE INCENDIO 1" | UN | 1
13.1.11 | FILTRO 1.1/2" | UN | 1
13.1.12 | ABRAZADERA 1" | UN | 9
13.1.13 | ABRAZADERA 1,1/2" | UN | 4
13.1.14 | NIPLE PASAMURO EN ACERO INOX. 1.1/2" CON RUANA | UN | 1
13.1.15 | NIPLE PASAMURO EN ACERO INOX 1" CON RUANA | UN | 1
13.1.16 | CONEXIÓN ACOMETIDA 1,1/2" | UN | 1
13.1.17 | SUMINISTRO EINSTALACIÓN DE CAJA DE REGISTRO EN MAMPOSTERIA | UN | 1
13.1.18 | NICHO MEDIDOR DE INCENDIO EN MAMPOSTERIA | UN | 1
13.1.19 | NICHO MEDIDOR TOTALIZADOR EN MAMPOSTERIA | UN | 1
13.1.20 | SUMINISTRO Y MONTAJE MEDIDOR TOTALIZADOR | UN | 1
13.2 | CUARTO DE BOMBAS EQUIPO POTABLE
13.2.1 | TUBERIA ACERO INOXIDABLE 3" | ML | 6
13.2.2 | TUBERIA ACERO GALVANIZADO 3" | ML | 12
13.2.3 | TUBERIA ACERO GALVANIZADO 2" | ML | 2
13.2.4 | TUBERIA ACERO GALVANIZADO 1" | ML | 3
13.2.5 | TUBERIA ACERO PVCP 1,1/2" | ML | 3
13.2.6 | ACCESORIO RANURADO 3" | UN | 6
13.2.7 | ACCESORIO RANURADO 2" | UN | 2
13.2.8 | ACCESORIO ROSCADO 1" | UN | 8
13.2.9 | ACOPLE RANURADO 3" | UN | 12
13.2.10 | ACOPLE RANURADO 2" | UN | 6
13.2.11 | SUMINISTRO EINSTALACIÓN DE VALVULA DE PIE 3" | UN | 2
13.2.12 | SUMINISTRO EINSTALACIÓN DE REGISTRO RED WHITE PESADO 3" | UN | 7
13.2.13 | SUMINISTRO EINSTALACIÓN DE CHEQUE HIDRO ROSCADO 2" | UN | 2
13.2.14 | SUMINISTRO EINSTALACIÓN DE REGISTRO RED WHITE PESADO 2" | UN | 3
13.2.15 | SUMINISTRO EINSTALACIÓN DE MANOMETROS | UN | 8
13.2.16 | JUNTA EXPANSION BORRACHA 3" | UN | 1
13.2.17 | SUMINISTRO E INSTALACIÓN DE CHEQUE HIDRO ROSCADO3" | UN | 1
13.2.18 | FILTRO EN Y 3" | UN | 1
13.2.19 | COPA ROSCADA ACERO GALVANIZADO 2"X3" | UN | 2
13.2.20 | COPA ROSCADA ACERO GALVANIZADO 1"X3" | UN | 1
13.2.21 | REDUCCION EXCENTRICA 3"X2" | UN | 2
13.2.22 | CHEQUE PERFORADO ROSCADO 1,1/2" | UN | 1
13.2.23 | SUMINISTRO E INSTALACIÓN DE VALVULA COMPUERTA 1,1/2" | UN | 3
13.2.24 | SUMINISTRO E INSTALACIÓN DE CHEQUE HIDRO ROSCADO 1" | UN | 1
13.2.25 | SUMINISTRO E INSTALACIÓN DE VALVULA COMPUERTA 1" | UN | 3
13.2.26 | SUMINISTRO E INSTALACIÓN DE VALVULA CONTROL DE NIVEL 1.1/2" | UN | 1
13.2.27 | SUMINISTRO E INSTALACIÓN DE VALVULA CONTROL DE NIVEL 1" | UN | 1
13.2.28 | SUMINISTRO E INSTALACIÓN DE REGISTRO RED WHITE PESADO 4" | UN | 1
13.2.29 | SUMINISTRO E INSTALACIÓN DE VALVULA REGULADORA DE PRESION 3" | UN | 1
13.2.30 | TRANSICION DE ACERO GALV A PVCP 3" | UN | 1
13.2.31 | BRIDAS ACERO GALV 2" | UN | 2
13.2.32 | BRIDAS ACERO GALV 3" | UN | 2
13.2.33 | NIPLE PASAMURO ACERO INOX 3" | UN | 4
13.2.34 | NIPLE PASAMURO ACERO INOX 2" | UN | 1
13.2.35 | NIPLE PASAMURO ACERO INOX 1,1/2" | UN | 1
13.2.36 | NIPLE PASAMURO ACERO INOX 1" | UN | 1
13.2.37 | NIPLE PASAMURO ACERO CARBONO 8" | UN | 2
13.2.38 | NIPLE PASAMURO ACERO CARBONO 6" | UN | 1
13.2.39 | NIPLE PASAMURO ACERO CARBONO 4" | UN | 1
13.2.40 | SOPORTERIA COLGANTE 3" | UN | 6
13.2.41 | SUMINISTRO E INSTALACIÓN DE PLACA ANTIVIBRACION | UN | 1
13.2.42 | SOPORTE ESPECIAL 3" | UN | 4
13.2.43 | PINTURA DE TUBERIA CUARTO DE BOMBAS | ML | 26
13.2.44 | CONEXIÓN TANQUE HIDROACUMULADOR | UN | 1
13.2.45 | CONEXIÓN EQUIPO HIDRONEUMATICO | UN | 1
13.3 | RED GENERAL SUMINISTRO
13.3.1 | TUBERIA BIAXIAL 3" | ML | 13
13.3.2 | TUBERIA PVCP RDE 21 3" | ML | 30
13.3.3 | TUBERIA PVCP RDE 21 2.1/2" | ML | 78
13.3.4 | TUBERIA PVCP RDE 21 2" | ML | 9
13.3.5 | TUBERIA PVCP RDE 21 1.1/2" | ML | 53
13.3.6 | TUBERIA PVCP RDE 21 1.1/4" | ML | 107
13.3.7 | TUBERIA PVCP RDE 21 1" | ML | 13
13.3.8 | TUBERIA PVCP RDE 21 3/4" | ML | 89
13.3.9 | TUBERIA PVCP RDE 21 1/2" | ML | 537
13.3.10 | FILTRO 2.1/2" | UN | 2
13.3.11 | ACCESORIOS BIAXIAL 3" | UN | 7
13.3.12 | ACCESORIOS PVCP 3" | UN | 13
13.3.13 | ACCESORIOS PVCP 2.1/2" | UN | 58
13.3.14 | ACCESORIOS PVCP 2" | UN | 25
13.3.15 | ACCESORIOS PVCP 1.1/2" | UN | 189
13.3.16 | ACCESORIOS PVCP 1,1/4" | UN | 182
13.3.17 | ACCESORIOS PVCP 1" | UN | 11
13.3.18 | ACCESORIOS PVCP 3/4" | UN | 95
13.3.19 | ACCESORIOS PVCP 1/2" | UN | 441
13.3.20 | ABRAZADERA 3" | UN | 11
13.3.21 | ABRAZADERA 2.1/2" | UN | 30
13.3.22 | ABRAZADERA 2" | UN | 2
13.3.23 | ABRAZADERA 1.1/2" | UN | 21
13.3.24 | ABRAZADERA 1,1/4" | UN | 42
13.3.25 | ABRAZADERA 1" | UN | 4
13.3.26 | ABRAZADERA 3/4" | UN | 35
13.3.27 | ABRAZADERA 1/2" | UN | 213
13.3.28 | AMORTIGUADOR GOLPE DE ARIETE 3/4" | UN | 16
13.3.29 | JUNTA DE DILATACION 1/2" | UN | 1
13.3.30 | JUNTA DE DILATACION 11/2" | UN | 1
13.3.31 | SUMINISTRO E INSTALACIÓN DE VALV EXP AIRE 3/4" | UN | 1
13.3.32 | SUMINISTRO E INSTALACIÓN DE VALV. COMPUERTA 3" | UN | 1
13.3.33 | SUMINISTRO E INSTALACIÓN DE VALV. COMPUERTA 2" | UN | 1
13.3.34 | SUMINISTRO E INSTALACIÓN DE VALV. COMPUERTA 1.1/2" | UN | 10
13.3.35 | SUMINISTRO E INSTALACIÓN DE VALV. COMPUERTA 1.1/4" | UN | 8
13.3.36 | SUMINISTRO E INSTALACIÓN DE VALV. COMPUERTA 3/4" | UN | 7
13.3.37 | SUMINISTRO E INSTALACIÓN DE VALV. BOLA 1/2" | UN | 50
13.3.38 | SUMINISTRO E INSTALACIÓN DE VALV. ESPECIAL 1/2" | UN | 24
13.4 | PUNTOS SUMINISTRO |  | 0
13.4.1 | PUNTO SANITARIO FLUXOMETRO | UN | 18
13.4.2 | PUNTO LAVAMANOS | UN | 18
13.4.3 | PUNTO DUCHA+LAVAOJOS | UN | 5
13.4.4 | PUNTO LAVAOJOS | UN | 8
13.4.5 | PUNTO FREGADERO | UN | 33
13.4.6 | PUNTO FUENTE | UN | 1
13.4.7 | PUNTO ORINAL FLUXO | UN | 4
13.4.8 | PUNTO LLAVE M | UN | 12
13.4.9 | PUNTO EN MESON | UN | 26
SUBTOTAL
14 | INSTALACIONES SANITARIAS
14.1 | REDES AGUAS RESIDUALES
14.1.1 | TUBERIA PVC-S 2" | ML | 51
14.1.2 | TUBERIA PVC-S 3" | ML | 166
14.1.3 | TUBERIA PVC-S 4" | ML | 98
14.1.4 | TUBERIA PVC-L 2" | ML | 33
14.1.5 | TUBERIA ALCANTARILLADO 4" | ML | 15
14.1.6 | TUBERIA ALCANTARILLADO 6" | ML | 5
14.1.7 | TUBERIA ALCANTARILLADO 10" | ML | 162
14.1.8 | ACCESORIOS PVC-S 2" | UN | 98
14.1.9 | ACCESORIOS PVC-S 3" | UN | 109
14.1.10 | ACCESORIOS PVC-S 4" | UN | 173
14.1.11 | PASES VIGA L:20 CM 4" | UN | 2
14.1.12 | PASES VIGA L:20 CM 3" | UN | 4
14.1.13 | PASES VIGA L:20 CM 2" | UN | 2
14.1.14 | ABRAZADERA 2" | UN | 18
14.1.15 | ABRAZADERA 3" | UN | 12
14.1.16 | ABRAZADERA 4" | UN | 24
14.1.17 | CAJA INSPECCION 0,7 X 0,7MTS | UN | 2
14.1.18 | CAJA INSPECCION 0,8 X 0,8 MTS | UN | 6
14.1.19 | VÁLVULA ADMISORA DE AIRE 2" | UN | 14
14.2 | SALIDAS SANITARIAS
14.2.1 | SALIDA SANITARIO FLUXOMETRO 4" | UN | 18
14.2.2 | SALIDA LAVAMANOS 2" | UN | 18
14.2.3 | SALIDA ORINAL 2" | UN | 4
14.2.4 | SALIDA FREGADERO 2" | UN | 26
14.2.5 | SALIDA LAVAOJOS 2" | UN | 8
14.2.6 | SIFON PISO 2" | UN | 14
14.2.7 | SIFON PISO 3" | UN | 34
14.2.8 | SIFON PISO 4" | UN | 1
14.3 | POZO EYECTOR
14.3.1 | TUBERIA PVCP 4" | ML | 23
14.3.2 | ACCESORIO PVCP 4" | UN | 22
14.3.3 | VALVULA P.D. 4" | UN | 2
14.3.4 | CHEQUE CORTINA 4" | UN | 2
14.3.5 | UNIVERSAL PVCP 4" | UN | 4
14.3.6 | CONEXIÓN/INSTALACION BOMBA EYECTORA | UN | 2
14.3.7 | BOMBAS EYECTORAS 2HP | UN | 2
14.3.8 | SUMINISTRO E INSTALACIÓN DE TABLERO ELECTRICO PARA BOMBA EYECTORA | UN | 2
14.3.9 | ABRAZADERA 4" | UN | 4
14.3.10 | CONSTRUCCION POZO EYECTOR | UN | 1
14.4 | REDES AGUAS LABORATORIOS
14.4.1 | TUBERIA PVC-S 2" | ML | 110
14.4.2 | TUBERIA PVC-S 3" | ML | 208
14.4.3 | TUBERIA PVC-S 4" | ML | 12
14.4.4 | ACCESORIOS PVC-S 2" | UN | 70
14.4.5 | ACCESORIOS PVC-S 3" | UN | 243
14.4.6 | ABRAZADERA 2" | UN | 18
14.4.7 | ABRAZADERA 3" | UN | 12
14.4.8 | DESARENADOR EN CONCRETO (1,4x0,7m con AREA UTIL SUPERFICIAL 0,97m2, Volumen util de 0,24m3) incluye camara de aquitamiento y zona de cimentación | UN | 3
14.5 | RED DE AGUAS LLUVIAS
14.5.1 | TUBERIA PVC-S 2" | ML | 32
14.5.2 | TUBERIA PVC-S 3" | ML | 287
14.5.3 | TUBERIA PVC-S 4" | ML | 177
14.5.4 | TUBERIA PVC-S 6" | ML | 180
14.5.5 | TUBERIA ALCANTARILLADO 6" | ML | 29
14.5.6 | TUBERIA ALCANTARILLADO 8" | ML | 46
14.5.7 | TUBERIA ALCANTARILLADO 10" | ML | 71
14.5.8 | TUBERIA ALCANTARILLADO 12" | ML | 67
14.5.9 | ACCESORIOS PVC-S 2" | UN | 22
14.5.10 | ACCESORIOS PVC-S 3" | UN | 181
14.5.11 | ACCESORIOS PVC-S 4" | UN | 158
14.5.12 | ACCESORIOS PVC-S 6" | UN | 153
14.5.13 | ACCESORIOS ALCANTARILLADO 6" | UN | 10
14.5.14 | ACCESORIOS ALCANTARILLADO 8" | UN | 15
14.5.15 | ACCESORIOS ALCANTARILLADO 10" | UN | 23
14.5.16 | ACCESORIOS ALCANTARILLADO 12" | UN | 21
14.5.17 | SALIDA SIFON 2" | UN | 5
14.5.18 | SALIDA SIFON 3" | UN | 49
14.5.19 | SALIDA SIFON 4" | UN | 4
14.5.20 | SIFON PISO + TRAGANTE 3" | UN | 10
14.5.21 | SIFON PISO + TRAGANTE 4" | UN | 1
14.5.22 | SIFON PISO + FILTRO + TRAGANTE 4" | UN | 16
14.5.23 | JUNTA PVCS 6" | UN | 6
14.5.24 | ABRAZADERA 2" | UN | 20
14.5.25 | ABRAZADERA 3" | UN | 96
14.5.26 | ABRAZADERA 4" | UN | 86
14.5.27 | ABRAZADERA 6" | UN | 63
14.5.28 | CANAL GALVANIZADO 15cm x 5cm | ML | 31
14.5.29 | CARCAMO 30cm x 30cm | ML | 42
14.5.30 | CAJA INSPECCION 0,8 X 0,8 MTS | UN | 11
14.6 | RED FILTRO
14.6.1 | GEODREN VIAL 4" L=2m | ML | 152
14.7 | VARIOS
14.7.1 | LAVADO DE TANQUES | UN | 2
14.7.2 | ELABORACION PLANOS RECORD | UN | 5
14.7.3 | ELABORACION MANUAL DE OPER. Y MANTEN. | UN | 1
14.7.4 | CONSTRUCCIÓN DE CAMARA DE CAIDA | UN | 1
14.8 | REDES AGUAS TEMPERATURAS ALTAS
14.8.1 | TUBERIA POLIPROPILENO ELECTROFUSION-SANT 2" | ML | 5
14.8.2 | TUBERIA POLIPROPILENO ELECTROFUSION-SANT 3" | ML | 9
14.8.3 | SALIDA FREGADERO 2" | UN | 4
14.8.4 | ACCESORIO POLIPROPILENO ELECTROFUSION-SANT 2" | UN | 24
14.8.5 | ACCESORIO POLIPROPILENO ELECTROFUSION-SANT 3" | UN | 51
14.8.6 | SIFON POLIPROPILENO PISO 2" INCLUYE UNIONES | UN | 4
14.8.7 | PASES VIGA L:20 CM 3" | UN | 1
14.9 | REDES AGUAS CONDENSADAS
14.9.1 | TUBERIA PVC-P 1" | ML | 25
14.9.2 | ACCESORIOS PVC-P 1" | UN | 14
14.9.3 | ABRAZADERA 1" | UN | 1
SUBTOTAL
15 | BIOCLIMÁTICO
15.1 | Suministro, transporte e instalación de Rejilla fija ALN 315 de Aluminio ubicada en fachada (40cm de alto) | ML | 260
15.2 | SUMINISTRO, TRANSPORTE E INSTALACIÓN REJILLA AEROSHIELD CON PINTURA DURANAR ANTICORROSIVA BIOCLIMÁTICA HOUNTER DOUGLAS, 2 PALETAS CON MALLA PARA INSECTOS, MAS TORNILLOS AUTOPERFORANTES SEGÚN DISEÑO 1.10 X 0.20 m.2 (Incluye mano de obra, herramientas, perfiles, anclajes, bandejas, remates, transporte, y demás accesorios necesarios para su correcta instalación) | ML | 69
15.3 | Suministro, transporte e instalación de CELOSIA C40 lisa En Aluminio.de Hunter Douglas en color por definir - incluye estructura de nivelación en tubulares de aluminio de 1 1/2" x 1 1/2"con herrajes y anclajes necesarios para su instalación, especiados 90cm aproximadamente, tornilos, panel, tubular, perfiles, herramientas, equipos, transporte, personal para instalación y demás accesorios necesarios para su correcta instalación) | M2 | 35
15.4 | Suministro, transporte e instalación de Cubiera bioclimatica Policarbonato arcoplus 626 opal + IR 20mm (Cubierta y estructura en acero) | M2 | 525
15.5 | SUMINISTRO E INSTALACIÓN DE REVESTIMIENTO FACHADA SCREEN PANEL G VERTICAL IMPORTADO ALUMINIO 1.2 mm. HUNTERDOUGLASS (Incluye perfiles, ángulos, tornilos, guia soporte, screen panel, herramientas, equipos, transporte, personal para instalación y demás accesorios necesarios para su correcta instalación) | M2 | 245
SUBTOTAL
16 | INSTALACIONES DE GAS PROPANO
16.1 | RED MEDIA PRESION
16.1.1 | REGULADOR PRIMERA ETAPA - Q MAX= 20 M3/H | UN | 1
16.1.2 | TUBERIA PE 80 3/4" | ML | 192
16.1.3 | TUBERIA PE 80 1/2" | ML | 19
16.1.4 | TUBERIA HG 1/2" | ML | 3
16.1.5 | ACCESORIOS PE 80 3/4" | UN | 20
16.1.6 | ACCESORIOS PE 80 1/2" | UN | 15
16.1.7 | ACCESORIOS HG 1/2" | UN | 10
16.1.8 | TRANSICIONN PE 80- HG 1/2" | UN | 4
16.1.9 | REG GAS BOLA 1/2" | UN | 3
16.1.10 | PUNTO PARA REGULADOR 1/2" | UN | 3
16.2 | RED INTERNA DE BAJA PRESION
16.2.1 | TUBERIA COBRE TIPO L 1/2" | ML | 103
16.2.2 | ACCESORIOS COBRE 1/2" | UN | 317
16.2.3 | TRANSICION BRONCE 1/2" | UN | 3
16.2.4 | AISLAMIENTO KORAZA | ML | 42
16.2.5 | REG GAS BOLA 1/2" | UN | 51
16.2.6 | ABRAZADERA | UN | 32
16.2.7 | VALVULA ESPECIAL 1/2" | UN | 44
16.3 | PUNTOS DE GAS PROPANO
16.3.1 | PUNTO GAS MECHERO BUNSEN | UN | 44
16.4 | CONSTRUCCIONES EN MAMPOSTERIA Y OBRAS CIVILES
16.4.1 | TANQUE 500 Lb | UN | 1
16.4.2 | NICHO ESTACION REGULADORA PRIMERA ETAPA | UN | 1
16.4.3 | NICHO REG. 2DA ETAPA | UN | 3
16.5 | OTROS
16.5.1 | PRUEBAS MANOMÉTRICAS REDES DE GAS | UN | 4
16.5.2 | ELABORACION PLANOS RECORD | UN | 1
16.5.3 | ELABORACION MANUAL DE OPER. Y MANTEN. | UN | 1
SUBTOTAL
17 | INSTALACIONES DE EXTINCION DE INCENDIO
17.1 | RED GENERAL CONTRA INCENDIO
17.1.1 | TUBERIA PEAD 8" | ML | 21
17.1.2 | ACCESORIOS PEAD 8" | UN | 13
17.1.3 | TUBERIA PEAD 6" | ML | 70
17.1.4 | ACCESORIOS PEAD 6" | UN | 24
17.1.5 | TUB. ACERO SCH10 RANURADO 6" | ML | 118
17.1.6 | ACCESORIO ACERO RANURADO 6" | UN | 24
17.1.7 | ACOPLE RANURADO RIGIDO 6" | UN | 31
17.1.8 | ACOPLE RANURADO FLEXIBLE 6" | UN | 5
17.1.9 | TUB. ACERO SCH10 RANURADO 4" | ML | 16
17.1.10 | ACCESORIO ACERO RANURADO 4" | UN | 6
17.1.11 | ACOPLE RANURADO RIGIDO 4" | UN | 17
17.1.12 | TUB. ACERO SCH10 RANURADO 3" | ML | 2
17.1.13 | ACCESORIO ACERO RANURADO 3" | UN | 5
17.1.14 | ACOPLE RANURADO RIGIDO 3" | UN | 13
17.1.15 | TUB. ACERO SCH10 RANURADO 2.1/2" | ML | 13
17.1.16 | ACCESORIO ACERO RANURADO 2.1/2" | UN | 7
17.1.17 | ACOPLE RANURADO RIGIDO 2.1/2" | UN | 21
17.1.18 | ACOPLE RANURADO FLEXIBLE 2.1/2" | UN | 7
17.1.19 | TUB. ACERO SCH10 RANURADO 1.1/2" | ML | 3
17.1.20 | ACCESORIO ACERO RANURADO1.1/2" | UN | 5
17.1.21 | ACOPLE RANURADO RIGIDO 1.1/2" | UN | 11
17.1.22 | TUB. ACERO SCH40 ROSCADO 1" | ML | 2
17.1.23 | ACCESORIO ACERO ROSCADO 1" | UN | 7
17.1.24 | TEE MECANICA ACERO 6"X2,1/2" | UN | 2
17.1.25 | TEE MECANICA ACERO 4"X2,1/2" | UN | 3
17.1.26 | TEE MECANICA ACERO 4"X1.1/2" | UN | 3
17.1.27 | TEE MECANICA ACERO2.1/2"X1.1/2" | UN | 4
17.1.28 | CABEZAL DE PRUEBAS 4 SALIDAS DE 2.1/2" | UN | 2
17.1.29 | SIAMESA 6" x 2-1/2" x 2-1/2"x 2-1/2" | UN | 1
17.1.30 | VALVULA CHEQUE RANURADA 6" | UN | 1
17.1.31 | VALVULA MARIPOSA BRIDADA 6" | UN | 1
17.1.32 | VALVULA MARIPOSA BRIDADA 8" | UN | 1
17.1.33 | VAVULA TIPO POSTE BRIDADA 8" | UN | 1
17.1.34 | TRANSICION DE ACERO- PEAD 8" | UN | 1
17.1.35 | TRANSICION DE ACERO- PEAD 6" | UN | 3
17.1.36 | SUMINISTRO E INSTALACIÓN GABINETE CONTRA INCENDIO CLASE III | UN | 5
17.1.37 | VALVULA CORTE 1" | UN | 3
17.1.38 | VALVULA EXPULSORA DE AIRE 1" | UN | 3
17.1.39 | JUNTAS DE EXPANSION 4" | UN | 1
17.1.40 | SOPORTE TIPO PERA UL/FM 6" | UN | 75
17.1.41 | SOPORTE TIPO PERA UL/FM 4" | UN | 12
17.1.42 | SOPORTE TIPO PERA UL/FM 3" | UN | 3
17.1.43 | SOPORTE TIPO PERA UL/FM 2.1/2" | UN | 6
17.1.44 | SOPORTE SISMORESISTENTE LATERAL 6" | UN | 13
17.1.45 | SOPORTE SISMORESISTENTE LONGITUDINAL 6" | UN | 7
17.1.46 | SOPORTE SISMORESISTENTE CUATRO VIAS 6" | UN | 2
17.1.47 | SOPORTE SISMORESISTENTE LATERAL 4" | UN | 3
17.1.48 | SOPORTE SISMORESISTENTE LONGITUDINAL 4" | UN | 2
17.1.49 | SOPORTE SISMORESISTENTE CUATRO VIAS 4" | UN | 1
17.1.50 | SOPORTE SISMORESISTENTE LATERAL 3" | UN | 1
17.1.51 | PINTURA TUBERIA INCENDIO 6" | ML | 118
17.1.52 | PINTURA TUBERIA INCENDIO 4" | ML | 16
17.1.53 | PINTURA TUBERIA INCENDIO 3" | ML | 2
17.1.54 | PINTURA TUBERIA INCENDIO 2.1/2" | ML | 13
17.1.55 | PINTURA TUBERIA INCENDIO 1.1/2" | ML | 3
17.1.56 | PINTURA TUBERIA INCENDIO 1" | ML | 2
17.2 | CUARTO DE BOMBAS CONTRA INCENDIO
17.2.1 | TUB. ACERO SCH10 RANURADO 8" | ML | 19
17.2.2 | ACCESORIO ACERO RANURADO 8" | UN | 9
17.2.3 | ACOPLE RANURADO RIGIDO 8" | UN | 27
17.2.4 | ACOPLE FLEXIBLE 8" | UN | 6
17.2.5 | TUB. ACERO SCH10 RANURADO 6" | ML | 13
17.2.6 | ACCESORIO ACERO RANURADO 6" | UN | 5
17.2.7 | ACOPLE RANURADO RIGIDO 6" | UN | 15
17.2.8 | TUB. ACERO SCH10 RANURADO 4" | ML | 3
17.2.9 | ACOPLE RANURADO RIGIDO 4" | UN | 5
17.2.10 | TUB. ACERO SCH10 RANURADO 1.1/2" | ML | 10
17.2.11 | ACCESORIO ACERO RANURADO1.1/2" | UN | 11
17.2.12 | ACOPLE RANURADO RIGIDO 1.1/2" | UN | 30
17.2.13 | TEE MECANICA 8"x1.1/2" | UN | 2
17.2.14 | REDUCCION EXCENTRICA 8"X6" | UN | 1
17.2.15 | REDUCCION CONCENTRICO 8"X6" | UN | 1
17.2.16 | VALVULA OS&Y VASTAGO ASC. UL 8" | UN | 1
17.2.17 | VALVULA CHEQUE UL/FM 8" | UN | 1
17.2.18 | VALVULA DE ALIVIO DE PRESION 4" | UN | 1
17.2.19 | CONO DE SOBREFLUJO 4"X8" | UN | 1
17.2.20 | VALVULA MARIPOSA 8" | UN | 1
17.2.21 | VALVULA MARIPOSA 6" | UN | 4
17.2.22 | MEDIDOR DE CAUDAL UL/FM 6" | UN | 1
17.2.23 | VALVULA DE CORTE 1.1/2" | UN | 2
17.2.24 | VALVULA CHEQUE HIDRO 1.1/2" | UN | 1
17.2.25 | TRANSICION DE ACERO A PEAD 8" | UN | 1
17.2.26 | TRANSICION DE ACERO A PEAD 6" | UN | 1
17.2.27 | PLACA ANTIVORTICE PARA SUCCION DE 8" | UN | 1
17.2.28 | BASE ANTIVIBRATORIA | UN | 1
17.2.29 | SUMINISTRO E INSTALACIÓN BOMBA PPAL CONTRA INCENDIO HORIZONTAL ELECTRICA Q=1000GPM CDT=130 PSI | UN | 1
17.2.30 | BOMBA JOCKEY Q=10GPM CDT=140PSI | UN | 1
17.2.31 | TUBERIA CU-L 1/2" | UN | 13
17.2.32 | ACCESORIO COBRE SOLDADO 1/2" | UN | 17
17.2.33 | VALVULA DE CORTE 1/2" | UN | 2
17.2.34 | VALVULA CHEQUE HIDRO PERFORADO 1/2" | UN | 4
17.2.35 | MANOMETRO GLICERINA 200 PSI DIAL 2" | UN | 6
17.2.36 | BRIDA ROSCADA 6" | UN | 2
17.2.37 | BRIDA ESPECIAL | UN | 2
17.2.38 | SOPORTERIA TIPO PERA UL/FM 8" | UN | 7
17.2.39 | SOPORTERIA TIPO PERA UL/FM 6" | UN | 7
17.2.40 | SOPORTE SISMORESISTENTE LATERAL 8" | UN | 1
17.2.41 | SOPORTE SISMORESISTENTE LONGITUDINAL 8" | UN | 1
17.2.42 | SOPORTE SISMORESISTENTE CUATRO VIAS 8" | UN | 1
17.2.43 | SOPORTE SISMORESISTENTE LATERAL 6" | UN | 2
17.2.44 | SOPORTE SISMORESISTENTE LONGITUDINAL 6" | UN | 1
17.2.45 | SOPORTE SISMORESISTENTE CUATRO VIAS 6" | UN | 1
17.2.46 | SOPORTE DE PIE 8" | UN | 4
17.2.47 | SOPORTE ESPECIAL 1,1/2" | UN | 6
17.2.48 | SOPORTE ESPECIAL 1/2" | UN | 16
17.2.49 | PINTURA TUBERIA INCENDIO 8" | ML | 19
17.2.50 | PINTURA TUBERIA INCENDIO 6" | ML | 13
17.2.51 | PINTURA TUBERIA INCENDIO 4" | ML | 3
17.2.52 | PINTURA TUBERIA INCENDIO1.1/2" | ML | 10
17.2.53 | PINTURA TUBERIA INCENDIO 1/2" | ML | 13
17.2.54 | EXPULSORA DE AIRE 1" | UN | 1
17.2.55 | VALVULA DE ALIVIO 1/2" | UN | 1
17.3 | SISTEMA DE ROCIADORES AUTOMATICOS
17.3.1 | TUB. ACERO SCH10 RANURADO 2.1/2" | ML | 236
17.3.2 | ACCESORIO ACERO RANURADO 2.1/2" | UN | 52
17.3.3 | ACOPLE RANURADO RIGIDO 2.1/2" | UN | 172
17.3.4 | TUB. ACERO SCH10 RANURADO 2" | ML | 445
17.3.5 | ACCESORIO ACERO RANURADO 2" | UN | 83
17.3.6 | ACOPLE RANURADO RIGIDO 2" | UN | 271
17.3.7 | TUB. ACERO SCH10 RANURADO 1.1/4" | ML | 1500
17.3.8 | ACCESORIO ACERO RANURADO 1.1/4" | UN | 30
17.3.9 | ACOPLE RANURADO RIGIDO 1.1/4" | UN | 331
17.3.10 | TUB. ACERO SCH40 ROSCADO 1" | ML | 209
17.3.11 | ACCESORIO ACERO ROSCADO 1" | UN | 168
17.3.12 | TUBERIA ACERO SCH 40 ROSCADO 3/4" | ML | 1
17.3.13 | ACCESORIO ACERO ROSCADO 3/4" | UN | 5
17.3.14 | TUBERIA PVCP RDE21 1.1/4" | ML | 16
17.3.15 | ACCESORIOS PVCP 1.1/4" | UN | 13
17.3.16 | TEE MECANICA 2,1/2"X1.1/4" | UN | 27
17.3.17 | TEE MECANICA 2"X1.1/4" | UN | 117
17.3.18 | STRAP 2,1/2"X1" | UN | 44
17.3.19 | STRAP 2"X1" | UN | 35
17.3.20 | STRAP 1.1/4"X1" | UN | 300
17.3.21 | VALVULA MARIPOSA 2.1/2" | UN | 2
17.3.22 | VALVULA MARIPOSA 2" | UN | 2
17.3.23 | VALVULA CHEQUE 2.1/2" | UN | 2
17.3.24 | SENSOR DE FLUJO 2.1/2" | UN | 2
17.3.25 | VALVULA DE PRUEBA Y DRENAJE 1.1/4" | UN | 2
17.3.26 | VALVULA EXPULSORA DE AIRE 3/4" | UN | 2
17.3.27 | VALVULA DE CORTE 3/4" | UN | 2
17.3.28 | JUNTAS DE EXPANSION 2" | UN | 4
17.3.29 | JUNTAS DE EXPANSION 1.1/4" | UN | 3
17.3.30 | ROCIADOR COLGANTE QR, TEM.ORDINARIA, COBERTURA NORMAL, K=5,6 | UN | 162
17.3.31 | ROCIADOR MONTANTE QR, TEM.ORDINARIA, COBERTURA NORMAL, K=5,6 | UN | 210
17.3.32 | ROCIADOR COLGANTE QR, TEM.INTERMEDIA, COBERTURA NORMAL, K=5,6 | UN | 32
17.3.33 | PUNTO DE ROCIADOR (50 cm Tubería, copa 1"x1/2" y tapón 1/2") | UN | 404
17.3.34 | ESCUDO | UN | 162
17.3.35 | SOPORTE TIPO PERA UL/FM 2.1/2" | UN | 90
17.3.36 | SOPORTE TIPO PERA UL/FM 2" | UN | 170
17.3.37 | SOPORTE TIPO PERA UL/FM 1.1/4" | UN | 572
17.3.38 | SOPORTE TIPO PERA UL/FM 1" | UN | 80
17.3.39 | SOPORTE SISMORESISTENTE LATERAL 2.1/2" | UN | 26
17.3.40 | SOPORTE SISMORESISTENTE LONGITUDINAL 2.1/2" | UN | 14
17.3.41 | SOPORTE SISMORESISTENTE LATERAL2" | UN | 47
17.3.42 | SOPORTE SISMORESISTENTE LONGITUDINAL 2" | UN | 26
17.3.43 | PINTURA TUBERIA INCENDIO 2.1/2" | ML | 236
17.3.44 | PINTURA TUBERIA INCENDIO 2" | ML | 445
17.3.45 | PINTURA TUBERIA INCENDIO 1.1/4" | ML | 1500
17.3.46 | PINTURA TUBERIA INCENDIO 1" | ML | 209
17.3.47 | PINTURA TUBERIA INCENDIO 3/4" | ML | 1
17.4 | OTROS
17.4.1 | ELABORACION PLANOS RECORD | UN | 2
17.4.2 | ELABORACION MANUAL DE OPER. Y MANTEN. | UN | 1
17.4.3 | PRUEBAS HIDROSTATICAS | UN | 3
SUBTOTAL
18 | INSTALACIONES ELECTRICAS
18.1 | SALIDAS ILUMINACIÓN
18.1.1 | SALIDA ILUMINACIÓN INCRUSTAR Y SOBRE PONER, INCLUYE MARQUILLADO, TUBERIA 1/2" EMT, CURVAS, UNIONES, PRENSA ESTOPA, TOMA, CLAVIJA ÁEREA Y DEMAS ELEMENTOS NECESARIOS PARA LA INSTALACIÓN DE ESTE ITEM (DE ACUERDO CON ESPECIFICACIÓN TECNICA Y PLANO DE ILUMINACIÓN ) | UN | 355
18.1.2 | SALIDA PARA INTERRUPTOR SENCILLO, INCLUYE MARQUILLADO, TUBERIA 1/2" EMT, CURVAS, UNIONES, Y DEMAS ELEMENTOS NECESARIOS PARA LA INSTALACIÓN DE ESTE ITEM (DE ACUERDO CON ESPECIFICACIÓN TECNICA Y PLANO DE ILUMINACIÓN) | UN | 33
18.1.3 | SALIDA PARA INTERRUPTOR SENCILLO CONMUTABLE, INCLUYE MARQUILLADO, TUBERIA 1/2" EMT, CURVAS, UNIONES, Y DEMAS ELEMENTOS NECESARIOS PARA LA INSTALACIÓN DE ESTE ITEM (DE ACUERDO CON ESPECIFICACIÓN TECNICA Y PLANO DE ILUMINACIÓN) | UN | 12
18.1.4 | SALIDA PARA INTERRUPTOR DOBLE, INCLUYE MARQUILLADO, TUBERIA 3/4" EMT, CURVAS, UNIONES, Y DEMAS ELEMENTOS NECESARIOS PARA LA INSTALACIÓN DE ESTE ITEM (DE ACUERDO CON ESPECIFICACIÓN TECNICA Y PLANO DE ILUMINACIÓN) | UN | 12
18.1.5 | SALIDA PARA INTERRUPTOR TRIPLE, INCLUYE MARQUILLADO, TUBERIA 3/4" EMT, CURVAS, UNIONES, Y DEMAS ELEMENTOS NECESARIOS PARA LA INSTALACIÓN DE ESTE ITEM (DE ACUERDO CON ESPECIFICACIÓN TECNICA Y PLANO DE ILUMINACIÓN) | UN | 1
18.1.6 | SALIDA PARA SENSOR DE MOVIMIENTO, INCLUYE MARQUILLADO, TUBERIA 1/2" EMT, CURVAS, UNIONES, Y DEMAS ELEMENTOS NECESARIOS PARA LA INSTALACIÓN DE ESTE ITEM (DE ACUERDO CON ESPECIFICACIÓN TECNICA Y PLANO DE ILUMINACION, INCLUYE SENSOR DE MOVIMIENTO) | UN | 43
18.1.7 | SALIDA PARA BOTONERA DE ESCENARIOS PARA SALON INCLUYE MARQUILLADO, TUBERIA 3/4" EMT, CURVAS, UNIONES, Y DEMAS ELEMENTOS NECESARIOS PARA LA INSTALACIÓN DE ESTE ITEM (DE ACUERDO CON ESPECIFICACIÓN TECNICA Y PLANO DE ILUMINACIÓN) | UN | 1
18.2 | SALIDAS DE TOMAS EN TUBERIA
18.2.1 | SALIDA PARA TOMACORRIENTE DOBLE MONOFASICA DE INCRUSTAR TIPO NEMA 5-15R CON POLO A TIERRA (COLOR BLANCO), INCLUYE MARQUILLADO,TOMA, TUBERÍA PVC, UNIONES, CURVAS, CABLEADO, ELEMENTOS DE CONEXIÓN Y DEMAS ELEMENTOS NECESARIOS PARA LA INSTALACIÓN DE ESTE ITEM (DE ACUERDO CON ESPECIFICACIÓN TECNICA Y PLANO DE TOMAS ) | UN | 122
18.2.2 | SALIDA PARA TOMACORRIENTE DOBLE MONOFASICA A 30 CM DE TECHO TIPO NEMA 5-20R CON POLO A TIERRA (COLOR BLANCO), INCLUYE MARQUILLADO,TOMA, TUBERÍA EMT, UNIONES, CURVAS, CABLEADO, ELEMENTOS DE CONEXIÓN Y DEMAS ELEMENTOS NECESARIOS PARA LA INSTALACIÓN DE ESTE ITEM (DE ACUERDO CON ESPECIFICACIÓN TECNICA Y PLANO DE TOMAS ) | UN | 26
18.2.3 | SALIDA MONOFÁSICA SECADOR DE MANOS O EQUIPOS DEDICADOS DE INCRUSTAR, CON POLO A TIERRA, INCLUYE MARQUILLADO, TOMA, TUBERÍA PVC, UNIONES, CURVAS, CABLEADO, ELEMENTOS DE CONEXIÓN Y DEMAS ELEMENTOS NECESARIOS PARA LA INSTALACIÓN DE ESTE ITEM (DE ACUERDO CON ESPECIFICACIÓN TECNICA Y PLANO DE TOMAS ) | UN | 4
18.2.4 | SALIDA PARA TOMACORRIENTE DOBLE DE INCRUSTAR MONOFASICA TIPO NEMA 5-15R CON POLO A TIERRA , INCLUYE MARQUILLADO REGULADA COLOR ANARANJADO (MAS LINEA A TIERRA AISLADA), INCLUYE MARQUILLADO, TOMA, TUBERÍA PVC, UNIONES, CURVAS, CABLEADO, ELEMENTOS DE CONEXIÓN Y DEMAS ELEMENTOS NECESARIOS PARA LA INSTALACIÓN DE ESTE ITEM (DE ACUERDO CON ESPECIFICACIÓN TECNICA Y PLANO DE TOMAS ) | UN | 299
18.2.5 | SALIDA PARA TOMA TRIFÁSICA (TOMA DE EMPOTRAR 3F+T 32A USO INDUSTRIAL 380 V), INCLUYE MARQUILLADO, TOMA, TUBERÍA EMT, UNIONES, CURVAS, CABLEADO, ELEMENTOS DE CONEXIÓN Y DEMAS ELEMENTOS NECESARIOS PARA LA INSTALACIÓN DE ESTE ITEM (DE ACUERDO CON ESPECIFICACIÓN TECNICA Y PLANO DE TOMAS ) | UN | 47
18.2.6 | SALIDA PARA TOMA BIFÁSICA (TOMA DE EMPOTRAR 3F+T 32A USO INDUSTRIAL 380 V), INCLUYE MARQUILLADO, TOMA, TUBERÍA EMT, UNIONES, CURVAS, CABLEADO, ELEMENTOS DE CONEXIÓN Y DEMAS ELEMENTOS NECESARIOS PARA LA INSTALACIÓN DE ESTE ITEM (DE ACUERDO CON ESPECIFICACIÓN TECNICA Y PLANO DE TOMAS ) | UN | 54
18.2.7 | SALIDA PARA EXTRACTOR (TOMA DE EMPOTRAR 3F+T 32A USO INDUSTRIAL), INCLUYE MARQUILLADO, TOMA, TUBERÍA EMT, UNIONES, CURVAS, CABLEADO, ELEMENTOS DE CONEXIÓN Y DEMAS ELEMENTOS NECESARIOS PARA LA INSTALACIÓN DE ESTE ITEM (DE ACUERDO CON ESPECIFICACIÓN TECNICA Y PLANO DE TOMAS ) | UN | 12
18.2.8 | SALIDA PARA TOMACORRIENTE DOBLE MONOFASICA EN CANALETA TIPO NEMA 5-15R CON POLO A TIERRA (COLOR BLANCO), INCLUYE MARQUILLADO, TOMA, TROQUEL, UNIONES, CURVAS, CABLEADO, ELEMENTOS DE CONEXIÓN Y DEMAS ELEMENTOS NECESARIOS PARA LA INSTALACIÓN DE ESTE ITEM (DE ACUERDO CON ESPECIFICACIÓN TECNICA Y PLANO DE TOMAS ) | UN | 49
18.2.9 | SALIDA PARA TOMACORRIENTE DOBLE EN CANALETA MONOFASICA TIPO NEMA 5-15R CON POLO A TIERRA , INCLUYE MARQUILLADO REGULADA COLOR ANARANJADO (MAS LINEA A TIERRA AISLADA), INCLUYE MARQUILLADO, TOMA, UNIONES, CURVAS, CABLEADO, ELEMENTOS DE CONEXIÓN Y DEMAS ELEMENTOS NECESARIOS PARA LA INSTALACIÓN DE ESTE ITEM (DE ACUERDO CON ESPECIFICACIÓN TECNICA Y PLANO DE TOMAS ) | UN | 291
18.2.10 | SALIDA PARA TOMACORRIENTE DOBLE REGULADA EN MONOFASICA TIPO NEMA 5-15R CON POLO A TIERRA , INCLUYE MARQUILLADO REGULADA COLOR ANARANJADO (MAS LINEA A TIERRA AISLADA), INCLUYE MARQUILLADO, TOMA, TUBERÍA EMT, UNIONES, CURVAS, CABLEADO, ELEMENTOS DE CONEXIÓN Y DEMAS ELEMENTOS NECESARIOS PARA LA INSTALACIÓN DE ESTE ITEM (DE ACUERDO CON ESPECIFICACIÓN TECNICA Y PLANO DE TOMAS ) | UN | 212
18.3 | TABLEROS DE ENCHUFABLES
18.3.1 | SUMINISTRO, TRANSPORTE E INSTALACION DE TABLERO DE CONTROL DE ILUMINACIÓN POR PISO PARA AUTOMATIZACIÓN DE ESCENARIOS INCLUYE COFRE DE 1M DE ALTO, 0.8 M ANCHO Y 0.4M DE PROFUNDO, ACTUADOR DIMMER, INTERFAZ DE COMUNICACIÓN, INTERRUPTOR MAGNÉTICO Y DIFERENCIAL, ACTUADORES DE LUCES, CENTRAL DE GESTIÓN DE ENERGÍA, FUENTE DE ALIMENTACIÓN (DE ACUERDO CON ESPECIFICACIÓN TECNICA Y PLANO DE TABLEROS ) | UN | 3
18.3.2 | SUMINISTRO, TRANSPORTE E INSTALACION DE TABLERO DE AUTOMÁTICOS DE 12 CIRCUITOS TRIFÁSICO CON PUERTA, CHAPETA DE CIERRE Y ESPACIO PARA TOTALIZADOR INDUSTRIAL TWC-MB-12 (DE ACUERDO A ESPECIFICACIÓN TECNICA Y PLANO DE TABLEROS ) | UN | 14
18.3.3 | SUMINISTRO, TRANSPORTE E INSTALACION DE TABLERO DE AUTOMÁTICOS DE 24 CIRCUITOS TRIFÁSICO CON PUERTA, CHAPETA DE CIERRE Y ESPACIO PARA TOTALIZADOR INDUSTRIAL TWC-MB-24 (DE ACUERDO A ESPECIFICACIÓN TECNICA Y PLANO DE TABLEROS ) | UN | 3
18.3.4 | SUMINISTRO, TRANSPORTE E INSTALACION DE TABLERO DE AUTOMÁTICOS DE 36 CIRCUITOS TRIFÁSICO CON PUERTA, CHAPETA DE CIERRE Y ESPACIO PARA TOTALIZADOR INDUSTRIAL TWC-MB-36 (DE ACUERDO A ESPECIFICACIÓN TECNICA Y PLANO DE TABLEROS ) | UN | 2
18.4 | INTERRUPTORES
18.4.1 | SUMINISTRO, TRANSPORTE E INSTALACION DE INTERRUPTOR SAFIC DSE 1X20A 10 KA A 120/240V. TIPO ENCHUFABLE (DE ACUERDO A ESPECIFICACIÓN TECNICA Y CUADRO DE CARGA - O INTERRUPTOR DE IGUALES CARACTERISTICAS COMERCIALIZADO EN COLOMBIA) | UN | 283
18.4.2 | SUMINISTRO, TRANSPORTE E INSTALACION DE INTERRUPTOR SAFIC DSE 3X30A 10 KA A 120/240V. TIPO ENCHUFABLE (DE ACUERDO A ESPECIFICACIÓN TECNICA Y CUADRO DE CARGA - O INTERRUPTOR DE IGUALES CARACTERISTICAS COMERCIALIZADO EN COLOMBIA) | UN | 15
18.4.3 | SUMINISTRO, TRANSPORTE E INSTALACION DE INTERRUPTOR SAFIC DSE 2X30A 10 KA A 120/240V. TIPO ENCHUFABLE (DE ACUERDO A ESPECIFICACIÓN TECNICA Y CUADRO DE CARGA - O INTERRUPTOR DE IGUALES CARACTERISTICAS COMERCIALIZADO EN COLOMBIA) | UN | 14
18.4.4 | SUMINISTRO, TRANSPORTE E INSTALACION DE INTERRUPTOR DRX 3X40A INOMINAL 40A Y 25 KA A 120/240V. (DE ACUERDO A ESPECIFICACIÓN TECNICA Y CUADRO DE CARGA - O INTERRUPTOR DE IGUALES CARACTERISTICAS COMERCIALIZADO EN COLOMBIA) | UN | 19
18.4.5 | SUMINISTRO, TRANSPORTE E INSTALACION DE INTERRUPTOR DPX 3X50A INOMILAN: 50 A Y 25 KA A 120/240V.(DE ACUERDO A ESPECIFICACIÓN TECNICA Y CUADRO DE CARGA - O INTERRUPTOR DE IGUALES CARACTERISTICAS COMERCIALIZADO EN COLOMBIA) | UN | 1
18.4.6 | SUMINISTRO, TRANSPORTE E INSTALACION DE INTERRUPTOR DPX 3X60A INOMILAN: 60 A Y 25 KA A 120/240V. (DE ACUERDO A ESPECIFICACIÓN TECNICA Y CUADRO DE CARGA - O INTERRUPTOR DE IGUALES CARACTERISTICAS COMERCIALIZADO EN COLOMBIA) | UN | 1
18.4.7 | SUMINISTRO, TRANSPORTE E INSTALACION DE INTERRUPTOR DPX 3X400A 25 KA A 120/240V. (DE ACUERDO A ESPECIFICACIÓN TECNICA Y CUADRO DE CARGA- O INTERRUPTOR DE IGUALES CARACTERISTICAS COMERCIALIZADO EN COLOMBIA) ) PARA BOMBAS RED CONTRA INCENDIOS | UN | 1
18.4.8 | SUMINISTRO, TRANSPORTE E INSTALACION DE INTERRUPTOR DRX 3X630A INOMILAN: 630 A Y 25 KA A 120/240V.(DE ACUERDO A ESPECIFICACIÓN TECNICA Y CUADRO DE CARGA- O INTERRUPTOR DE IGUALES CARACTERISTICAS COMERCIALIZADO EN COLOMBIA) | UN | 1
18.5 | ACOMETIDAS ELECTRICAS
18.5.1 | SUMINISTRO, TRANSPORTE E INSTALACION DE ACOMETIDA 3X8F+8N+8T CU PARA TABLEROS LABORATORIOS Y ADMINISTRACION (DE ACUERDO CON ESPECIFICACIÓN TECNICA Y PLANO DE ACOMETIDAS) | ML | 1209
18.5.2 | SUMINISTRO, TRANSPORTE E INSTALACION DE ACOMETIDA 3X6F+8N+8T CU LSZH PARA TABLERO ASCENSOR (TA) (DE ACUERDO CON ESPECIFICACIÓN TECNICA Y PLANO DE ACOMETIDAS) | ML | 70
18.5.3 | SUMINISTRO, TRANSPORTE E INSTALACION DE ACOMETIDA 3X6F+8N+8T CU LSZH PARA TABLERO LABORATORIO (DE ACUERDO CON ESPECIFICACIÓN TECNICA Y PLANO DE ACOMETIDAS) | ML | 80
18.5.4 | SUMINISTRO, TRANSPORTE E INSTALACION DE ACOMETIDA 2(3X4/0F+2/0N+2T) CU PARA RED DE BOMBAS CONTRA INCENDIO (DE ACUERDO CON ESPECIFICACIÓN TECNICA Y PLANO DE ACOMETIDAS) | ML | 67
18.5.5 | SUMINISTRO, TRANSPORTE E INSTALACION DE ACOMETIDA 3X8F+8N+8T CU PARA TABLEROS REGULADOS LABORATORIOS Y ADMINISTRACION (DE ACUERDO CON ESPECIFICACIÓN TECNICA Y PLANO DE ACOMETIDAS) | ML | 1209
18.5.6 | Suministro, Transporte e instalacion de acometida 3x2F+4N+6T Cu LSZH PARA Tablero General REGULADO (TR) (DE ACUERDO CON ESPECIFICACIÓN TECNICA Y PLANO DE ACOMETIDAS) | ML | 40
18.5.7 | Suministro, Transporte e instalacion de acometida 2(3# 120mm2 + 1# 70mm2) AL PARA Tablero General DE ACOMETIDAS (TGA) (DE ACUERDO CON ESPECIFICACIÓN TECNICA Y PLANO DE ACOMETIDAS) | ML | 35
18.5.8 | Suministro, Transporte e instalacion de acometida 2(3# 120mm2 + 1# 70mm2) AL ENTRE PLANTA Y TABLERO DE TRANSFERENCIA (DE ACUERDO CON ESPECIFICACIÓN TECNICA Y PLANO DE ACOMETIDAS) | ML | 25
18.5.9 | Suministro, Transporte e instalacion de acometida 2(3# 120mm2 + 1# 70mm2) AL ENTRE TRANSFORMADOR Y TABLERO DE TRANSFERENCIA (DE ACUERDO CON ESPECIFICACIÓN TECNICA Y PLANO DE ACOMETIDAS) | ML | 25
18.5.10 | SUMINISTRO, TRANSPORTE E INSTALACION DE ACOMETIDA PARA LLEVAR LOS CIRCUITOS RAMALES POR BANDEJA PORTA CABLE A CADA SALÓN DEL EDIFICIO (12F+12N+12T) CU LSZH (DE ACUERDO A ESPECIFICACIÓN TECNICA Y PLANO DE TOMAS E ILUMINACIÓN) | ML | 4700
18.6 | CANALIZACIONES PARA ACOMETIDA
18.6.1 | SUMINISTRO, TRANSPORTE E INSTALACION DE CANALIZACIÓN DE 1ⱷ1" EN IMC (DE ACUERDO CON ESPECIFICACIÓN TECNICA Y PLANO DE ACOMETIDAS), INCLUYE ACCESORIOS PARA SALIDA DE BANDEJA, RECORRIDO DE BANDEJA HASTA LOS TABLEROS VER TAMBIÉN CUADROS DE CARGA | ML | 57
18.6.2 | SUMINISTRO, TRANSPORTE E INSTALACION DE CANALIZACIÓN EN 1ⱷ2" IMC (DE ACUERDO CON ESPECIFICACIÓN TECNICA Y PLANO DE ACOMETIDAS), INCLUYE ACCESORIOS PARA SALIDA DE BANDEJA, RECORRIDO DE BANDEJA HASTA LOS TABLEROS VER TAMBIÉN CUADROS DE CARGA | ML | 60
18.7 | SISTEMA DE CAPTACION DE RAYOS Y PUESTA A TIERRA
18.7.1 | SUMINISTRO, TRANSPORTE E INSTALACION DE UNIÓN TIPO T PARA CABLE 1/0 (DE ACUERDO CON ESPECIFICACIÓN TECNICA Y PLANO DE APANTALLAMIENTO) | UN | 19
18.7.2 | SUMINISTRO, TRANSPORTE E INSTALACION DE SOLDADURA EXOTERMICA 150GR. (DE ACUERDO CON ESPECIFICACIÓN TECNICA Y PLANO DE APANTALLAMIENTO) | UN | 20
18.7.3 | SUMINISTRO, TRANSPORTE E INSTALACION DE CABLE CU DESNUDO No 1/0 (DE ACUERDO CON ESPECIFICACIÓN TECNICA Y PLANO DE APANTALLAMIENTO) | ML | 806
18.7.4 | SUMINISTRO, TRANSPORTE E INSTALACION DE PUNTA CAPTADORA CON REDUCCIÓN Y SIN ROSCA, TIPO 101VL4000, EN ALUMINIO, LONGITUD 4000 MM, TAMAÑO NOMINAL Ø 10/16 MM, COMPATIBLE CON SISTEMA DE SOPORTE FANGFIX (DE ACUERDO CON ESPECIFICACIÓN TECNICA Y PLANO DE APANTALLAMIENTO) | UN | 20
18.7.5 | SUMINISTRO, TRANSPORTE E INSTALACION DE BASE DE HORMIGÓN TIPO FANGFIX-S16 (16 KG) CON 365 MM DE Ø, HORMIGÓN RESISTENTE A LAS HELADAS, APILABLE. (DE ACUERDO CON ESPECIFICACIÓN TECNICA Y PLANO DE APANTALLAMIENTO) | UN | 7
18.7.6 | SUMINISTRO, TRANSPORTE E INSTALACION DE BASE DE HORMIGON TIPO FANGFIX-S10 (10 KG) CON 289 MM DE Ø, HORMIGÓN RESISTENTE A LAS HELADAS, APILABLE. (DE ACUERDO con ESPECIFICACIÓN TECNICA Y PLANO DE APANTALLAMIENTO) | UN | 1
18.7.7 | SUMINISTRO, TRANSPORTE E INSTALACION DE BASE SISTEMA FNAGFIX TIPO F-FIX-B16, CANTONERA CON TACO INTEGRADO, ADECUADO PARA EL SISTEMA FANGFIX 16 (DE ACUERDO CON ESPECIFICACIÓN TECNICA Y PLANO DE APANTALLAMIENTO) | UN | 7
18.7.8 | SUMINISTRO, TRANSPORTE E INSTALACION DE BASE SISTEMA FNAGFIX TIPO F-FIX-B10, CANTONERA CON TACO INTEGRADO, ADECUADO PARA EL SISTEMA FANGFIX 10 (DE ACUERDO CON ESPECIFICACIÓN TECNICA Y PLANO DE APANTALLAMIENTO) | UN | 1
18.7.9 | SUMINISTRO, TRANSPORTE E INSTALACION DE BORNE TIPO F-FIX-KL ADECUADO PARA SISTEMA FANGFIX, BORNE DE VA PARA RD DE 8MM, PROBADO CON H (100KA) SEGÚN DIN EN-50164-1, MONTAJE DEL CONDUCTOR REDONDO EN LA PUNTA CAPTADORA. (DE ACUERDO CON ESPECIFICACIÓN TECNICA Y PLANO DE APANTALLAMIENTO) | UN | 10
18.7.10 | SUMINISTRO, TRANSPORTE E INSTALACION DE PUNTA DE CAPTURA TIPO 120/A PARA RD 8-10 MM, PROTECCIÓN CONTRA LA CORROSIÓN, CON TORNILLO CILÍNDRICO M6 X 10, CINC COLADO A PRESIÓN, TORNILLOS DE ACERO GALVANIZADO AL CALIENTE (DE ACUERDO CON ESPECIFICACIÓN TECNICA Y PLANO DE APANTALLAMIENTO) | UN | 10
18.7.11 | SUMINISTRO, TRANSPORTE E INSTALACION DE UNIÓN TIPO CRUCE PARA CABLE 1/0 (DE ACUERDO CON ESPECIFICACIÓN TECNICA Y PLANO DE APANTALLAMIENTO) | UN | 105
18.7.12 | BAJANTE NATURAL PARA SISTEMA DE APANTALLAMIENTO SEGÚN NTC 4552, INCLUYE HERRAJES, ALAMBRE DESNUDO Y SOLDADURA (DE ACUERDO CON ESPECIFICACIÓN TECNICA Y PLANO DE APANTALLAMIENTO) | UN | 12
18.7.13 | AVISO DE PREVENCIÓN PARA SISTEMA DE PROTECCIÓN CONTRA RAYOS, SEGÚN NTC 4552 (DE ACUERDO CON ESPECIFICACIÓN TECNICA Y PLANO DE APANTALLAMIENTO) | UN | 1
18.7.14 | CAJA DE INSPECCION DE 0,3X0,3M PARA PUESTA A TIERRA (DE ACUERDO CON ESPECIFICACIÓN TECNICA Y PLANO DE APANTALLAMIENTO) | UN | 8
18.8 | BANDEJAS PORTACABLES, LUMINARIAS Y UPS
18.8.1 | SUMINISTRO, TRANSPORTE E INSTALACION DE BANDEJA PORTACABLE CERRADA CON TAPA DE 40 X 8 cm EN LÁMINA COLD ROLLED . INCLUYE SOPORTES, DERIVACIONES, GIROS Y ELEMENTOS DE FIJACION (SISTEMA ELÉCTRICO) (DE ACUERDO CON ESPECIFICACIÓN TECNICA Y PLANO DE ACOMETIDAS) | ML | 600
18.8.2 | SUMINISTRO, TRANSPORTE E INSTALACION DE BANDEJA PORTACABLE CERRADA CON TAPA DE 20 X 8 cm, INCLUYE SOPORTES, SEPARADOR, DERIVACIONES, GIROS Y ELEMENTOS DE FIJACION (SISTEMA VOZ Y DATOS) (DE ACUERDO CON ESPECIFICACIÓN TECNICA Y PLANO DE ACOMETIDAS) | ML | 300
18.8.3 | SUMINISTRO, TRANSPORTE E INSTALACION DE CANALETA 20X 8 CON DIVISION CERRADA CON TAPA DE 20 X 8 cm, INCLUYE SOPORTES, SEPARADOR, DERIVACIONES, GIROS Y ELEMENTOS DE FIJACION (TOMAS, SISTEMA VOZ Y DATOS) (DE ACUERDO CON ESPECIFICACIÓN TECNICA Y PLANO DE ACOMETIDAS) | ML | 300
18.8.4 | SUMINISTRO, TRANSPORTE E INSTALACION DE UPS DE 20 KVA CON MODULOS EXPANSIBLES DE 10 KVA CON MAXIMO DE 40 KVA (DE ACUERDO CON ESPECIFICACIÓN TECNICA Y PLANO DE ACOMETIDAS) | UN | 1
18.8.5 | SUMINISTRO, TRANSPORTE E INSTALACION DE LUMINARIA LED CUADRADA 60X60 60W 4000K DIMERIZABLE CON COTROL DE 0-10 V (DE ACUERDO CON ESPECIFICACIÓN TECNICA Y PLANO DE ILUMINACIÓN) | UN | 242
18.8.6 | SUMINISTRO, TRANSPORTE E INSTALACION DE BALA LED DE 9" DE 18 W 4000K DIMERIZABLE CON CONTROL DE 0-10 V (DE ACUERDO CON ESPECIFICACIÓN TECNICA Y PLANO DE ILUMINACIÓN) | UN | 28
18.8.7 | SUMINISTRO, TRANSPORTE E INSTALACION DE BALA LED DE 4" DE 6 W 4000K DIMERIZABLE CON COTROL DE 0-10 V (DE ACUERDO CON ESPECIFICACIÓN TECNICA Y PLANO DE ILUMINACIÓN) | UN | 28
18.8.8 | SUMINISTRO, TRANSPORTE E INSTALACION DE APLIQUE LED DE 9" DE 18 W 4000K DIMERIZABLE CON COTROL DE 0-10 V (DE ACUERDO CON ESPECIFICACIÓN TECNICA Y PLANO DE ILUMINACIÓN) | UN | 47
18.8.9 | SUMINISTRO, TRANSPORTE E INSTALACION DE LAMPARA HERMETICA LED DE 48 W 4000K (DE ACUERDO CON ESPECIFICACIÓN TECNICA Y PLANO DE ILUMINACIÓN) | UN | 10
18.8.10 | SUMINISTRO, TRANSPORTE E INSTALACION DE CAMPANA LED DE 100 W 4000K (DE ACUERDO CON ESPECIFICACIÓN TECNICA Y PLANO DE ILUMINACIÓN) | UN | 11
18.9 | SISTEMA DE DETECCIÓN DE INCENDIOS
18.9.1 | TABLERO DE DETECCIÓN DE INCENDIO CON CUATRO ZONAS DE DETECCIÓN INCLUYE TUBERIA, CABLE CU AISLADO THHN/LSZHN NO 16, MODULO DE EXPANSIÓN, TECLADO REMOTO Y ELEMENTOS DE FIJACION. (DE ACUERDO A ESPECIFICACIÓN TECNICA 1.8.1 Y PLANO DE INCENDOS) | UN | 1
18.9.2 | SALIDA EN PLACA PARA DETECTOR DE HUMO ÓPTICO , TUBERIA, CABLE CU AISLADO THHN/LSZHN NO 16 Y ELEMENTOS DE FIJACION. - INCLUYE DETECTOR (DE ACUERDO A ESPECIFICACIÓN TECNICA 1.8.2 Y PLANO DE INCENDOS) | UN | 147
18.9.3 | SALIDA EN PLACA PARA DETECTOR DE HUMO DE CALOR , TUBERIA, CABLE CU AISLADO THHN/LSZHN NO 16 Y ELEMENTOS DE FIJACION. - INCLUYE DETECTOR (DE ACUERDO A ESPECIFICACIÓN TECNICA 1.8.2 Y PLANO DE INCENDOS) | UN | 4
18.9.4 | MODULO MONITOR CON DOS CIRCUITOS DE ENTRADA (DE ACUERDO A ESPECIFICACIÓN TECNICA 1.8.3 Y PLANO DE INCENDOS) | UN | 4
18.9.5 | SALIDA PARA SIRENA EXTERNA, INCLUYE TUBERIA, CAJAS, ELEMENTOS DE FIJACION, CABLE CU AISLADO THHN/LSZHN NO 16 Y PULSADOR - INCLUYE SIRENA (DE ACUERDO A ESPECIFICACIÓN TECNICA 1.8.4 Y PLANO DE INCENDIOS) RENA | UN | 3
18.9.6 | SALIDA PARA SIRENA Y VISOR DE EVACUACIÓN, INCLUYE TUBERIA, CAJAS, ELEMENTOS DE FIJACION, CABLE CU AISLADO THHN/LSZHN NO 16 Y PULSADOR - INCLUYE SIRENA (DE ACUERDO A ESPECIFICACIÓN TECNICA 1.8.4 Y PLANO DE INCENDIOS) RENA | UN | 23
18.9.7 | SALIDA PARA ESTACION MANUAL EN MURO, INCLUYE TUBERIA, CAJAS, ELEMENTOS DE FIJACION, CABLE CU AISLADO THHN/LSZHN NO 16 Y PULSADOR - INCLUYE PULSADOR (DE ACUERDO A ESPECIFICACIÓN TECNICA 1.8.5 Y PLANO DE INCENDOS) | UN | 23
18.10 | CCTV
18.10.1 | SERVIDOR DE VIDEO CCVT CON PROTECCIÓN RAID-5 DE 24 TB CAPACIDAD HASTA 128 CAMARAS DE 2 UNIDADES DE RACK (DE ACUERDO A ESPECIFICACIÓN TECNICA 1.9.1, PLANO DE CCTV Y MEMORIAS ) | UN | 1
18.10.2 | LICENCIA SOFTWARE DE VIDEO + ANALÍTICA CON GRABACIÓN, ALARMAS Y TELE ACTUACIÓN CON CÁMARAS Y CODECS DE VÍDEO IP PARA 128 PUNTOS (DE ACUERDO A ESPECIFICACIÓN TECNICA 1.9.2, PLANO DE CCTV Y MEMORIAS ) | UN | 1
18.10.3 | CAMARA INTERNA HD 720P60 O SUPERIOR, CON LENTE VARIABLE ENTRE 3-9 MM + DOMO (DE ACUERDO A ESPECIFICACIÓN TECNICA 1.9.3, PLANO DE CCTV Y MEMORIAS ), INCLUYE LICENCIAMIENTO DE CADA CÁMARA AL SISTEMA LENEL ON GUARD ESTABLECIDO PARA LA UMNG | UN | 21
18.11 | SISTEMA DE VOZ Y DATOS
18.11.1 | SALIDA PARA SISTEMA DE VOZ DATOS A 30CM DE TECHO PARA CCTV. INCLUYE TOMA SENCILLA CABLEADO UTP CAT. 6A, APARATO CON JACK CAT. 6A, TUBERÍA Y ACCESORIOS DONDE SE REQUIERA, CERTIFICACIÓN DE CADA PUNTO LÓGICO, MARQUILLAS DE CABLEADO Y NUMERACIÓN DE TOMAS. (DE ACUERDO A ESPECIFICACIÓN TECNICA 2.1, PLANO DE VOZ Y DATOS ) | UN | 10
18.11.2 | SALIDA PARA SISTEMA DE VOZ DATOS EN TECHO PARA AP. INCLUYE TOMA DOBLE CABLEADO UTP CAT. 6A, APARATO CON JACK CAT. 6A, TUBERÍA Y ACCESORIOS DONDE SE REQUIERA, CERTIFICACIÓN DE CADA PUNTO LÓGICO, MARQUILLAS DE CABLEADO Y NUMERACIÓN DE TOMAS. (DE ACUERDO A ESPECIFICACIÓN TECNICA 2.2, PLANO DE VOZ Y DATOS) | UN | 34
18.11.3 | SALIDA PARA SISTEMA DE VOZ DATOS EN MURO. INCLUYE TOMA DOBLE CABLEADO UTP CAT. 6A, APARATO CON JACK CAT. 6A, TUBERÍA Y ACCESORIOS DONDE SE REQUIERA, CERTIFICACIÓN DE CADA PUNTO LÓGICO, MARQUILLAS DE CABLEADO, NUMERACIÓN DE TOMAS Y ELEMENTOS DE FIJACIÓN.(DE ACUERDO A ESPECIFICACIÓN TECNICA 2.3, PLANO DE VOZ Y DATOS ) | UN | 12
18.11.4 | SALIDA PARA SISTEMA DE VOZ DATOS EN CANALETA. INCLUYE TOMA DOBLE CABLEADO UTP CAT. 6A, APARATO CON JACK CAT. 6A, TUBERÍA Y ACCESORIOS DONDE SE REQUIERA, CERTIFICACIÓN DE CADA PUNTO LÓGICO, MARQUILLAS DE CABLEADO, NUMERACIÓN DE TOMAS Y ELEMENTOS DE FIJACIÓN. (DE ACUERDO A ESPECIFICACIÓN TECNICA 2.4, PLANO DE VOZ Y DATOS ) | UN | 180
18.11.5 | RACK EN ACERO 7 FT COLOR NEGRO CON KIT DE VENTILACIÓN Y MULTITOMA 48U 750MM WIDW X 1070MM DEEP ENCLOSURE TIPO APC NET SHELTER SX O MEJOR INCLUYE BANDEJA DE SOPORTE PARA EQUIPOS, CON 2 PUERTOS FIBRA ÓPTICA TIPO SC DUPLEX, HERRAJES Y JACKSPARA PACHT PANEL, 2 PDU Y MARQUILLADO (DE ACUERDO A ESPECIFICACIÓN TECNICA 2.5, PLANO DE VOZ Y DATOS) | UN | 2
18.11.6 | SWITCH 6 PUERTOS DE 10 GB DE FIBRA OPTICA (DE ACUERDO A ESPECIFICACIÓN TECNICA 2.6, PLANO DE VOZ Y DATOS ) | UN | 2
18.11.7 | SWITCH 48 PUERTOS 10/100/1000 + 4 PUERTOS (10/100/1000 O SFP) LAYER 2 (DE ACUERDO A ESPECIFICACIÓN TECNICA 2.7, PLANO DE VOZ Y DATOS) | UN | 6
18.11.8 | SWITCH 24 PUERTOS 10/100/1000 + 4 PUERTOS (10/100/1000 O SFP) POWER OVER ETHERNET LAYER 3ETHERNET (DE ACUERDO A ESPECIFICACIÓN TECNICA 2.8, PLANO DE VOZ Y DATOS ) | UN | 1
18.11.9 | ACCES POINT CON NIVEL DE SEGURIDAD WPA_PSK, 802.1X,EAP, TKIP CON CERTIFICACIÓN ENSURES INTEROPERABILLITY CON DOS FRECUENCIAS DE EMISIÓN DE DATOS, CON RANGO DE COBERTURA AJUSTABLE COBERTURA EN TODA LA EDIFICACIÓN Y 25 METROS DEL EDIFICIO (DE ACUERDO A ESPECIFICACIÓN TECNICA 2.9, PLANO DE VOZ Y DATOS) | UN | 24
18.11.10 | CONTROLADORA DE ACCES POINT CONFIGURACION DE HASTA 512 AP Y 10.000 USUARIOS (DE ACUERDO A ESPECIFICACIÓN TECNICA 2.10, PLANO DE VOZ Y DATOS ) | UN | 1
18.11.11 | CAJA DE PASO 60X60 CM TIPO INTEMPERIE. INCLUYE TUBERÍA Y CANALIZACIÓN (DE ACUERDO A ESPECIFICACIÓN TECNICA 2.11, PLANO DE VOZ Y DATOS ) | UN | 2
18.11.12 | FIBRA ÓPTICA X 6 HILOS- INCLUYE ELEMENTOS DE FIJACIÓN(DE ACUERDO A ESPECIFICACIÓN TECNICA 2.12, PLANO DE VOZ Y DATOS ) | UN | 50
18.11.13 | PATCH PANEL ANGULADO X 24 CAT 6A - INCLUYE ELEMENTOS DE FIJACIÓN (DE ACUERDO A ESPECIFICACIÓN TECNICA 2.13, PLANO DE VOZ Y DATOS ) | UN | 34
18.11.14 | PATCH CORD 2M CAT 6A FTP (DE ACUERDO A ESPECIFICACIÓN TECNICA 2.14, PLANO DE VOZ Y DATOS ) | UN | 230
18.11.15 | CABLE DE FIBRA ÓPTICA 12 HILOS MULTIMODO MO4 (DE ACUERDO A ESPECIFICACIÓN TECNICA 2.15, PLANO DE VOZ Y DATOS ) | ML | 56
18.11.16 | ORGANIZADOR DE CABLE VERTICAL - INCLUYE ELEMENTOS DE FIJACIÓN (DE ACUERDO A ESPECIFICACIÓN TECNICA 2.16, PLANO DE VOZ Y DATOS ) | UN | 4
18.11.17 | PATCH CORD FIBRA ÓPTICA - 2M (DE ACUERDO A ESPECIFICACIÓN TECNICA 2.17, PLANO DE VOZ Y DATOS ) | UN | 12
18.11.18 | CONECTORES DE FIBRA ÓPTICA LC DE 10 GB(DE ACUERDO A ESPECIFICACIÓN TECNICA 2.18, PLANO DE VOZ Y DATOS ) | UN | 27
18.11.19 | SISTEMA PUESTA A TIERRA CENTRO DE DATOS SEGÚN NORMA ANSI/J-STD-607, INCLUTE BARRAJE DE COBRE CON PERFORACIONES ROSCADAS DE TIERRA CABLE AWG 2/0 CON CANALIZACIÓN DE EN TUBERIA DE 3/4" (DE ACUERDO A ESPECIFICACIÓN TECNICA 2.19, PLANO DE VOZ Y DATOS ) | UN | 1
18.11.20 | SUMINSTRO, TRANSPORTE E INSTALACION DE TUBERIA PARA DUCTERIA 1 Ø 1 1/2" PVC PARA CONEXIÓN DE DHMI ENTRE PROYECTOR Y PUESTO DE TRABAJO DEL PROFESOR (DE ACUERDO A ESPECIFICACIÓN TECNICA 2.2, PLANO DE VOZ Y DATOS ) | ML | 120
18.12 | SUBESTACION
18.12.1 | SUMINISTRO, TRANSPORTE E INSTALACIÓN DE CELDA SF6 CON FUSIBLE HH DE 16 A CTS 507. (DE ACUERDO CON ESPECIFICACIÓN TECNICA PLANO SERIE 3 Y VERIFICAR LA CTS O ET QUE APLIQUE) | UN | 1
18.13 | EQUIPOS DE TRANSFORMACION Y SUMINISTRO DE ENERGIA
18.13.1 | SUMINISTRO, TRANSPORTE E INSTALACION DE CELDA PARA TRANSFORMADOR TIPO SECO CLASE F 150KVA 13,2 KV/208V. INCLUYE TRANSFORMADOR (DE ACUERDO CON ESPECIFICACIÓN TECNICA, PLANO SERIE 3, UNIFILAR Y VERIFICAR LA CTS O ET QUE APLIQUE) | UN | 1
18.14 | TABLEROS GENERALES DE ACOMETIDAS EN BT, TRANSFERENCIAS Y CAJAS TIPO EXTERIOR AUTOSOPORTADAS
18.14.1 | SUMINISTRO, TRANSPORTE E INSTALACION DE TABLERO GENERAL NORMAL. AUTOSOPORTADO CON ESPACIO PARA 20 ACOMETIDAS PARACIALES. BARRA 50MMX5MM I:950 A. INCLUYE INTERRUPTORES, INCLUYE DPS CLASE 1 (DE ACUERDO CON ESPECIFICACIÓN TECNICA, PLANO TABLEROS Y CUADRO DE CARGAS) | UN | 1
18.14.2 | SUMINISTRO, TRANSPORTE E INSTALACION DE TABLERO GENERAL ACOMETIDAS REGULADAS. AUTOSOPRTADO CON ESPACIO PARA 20 ACOMETIDAS PARACIALES. BARRA 50MMX10MM I:1359 A. INCLUYE INTERRUPTORES, INCLUYE DPS CLASE 1 (DE ACUERDO CON ESPECIFICACIÓN TECNICA, PLANO TABLEROS Y CUADRO DE CARGAS) | UN | 1
18.14.3 | SUMINISTRO, TRANSPORTE E INSTALACIÓN DE TABLERO DE TRASFERENCIA CON CONTACTORES E INTERRUPTORES CON ESPACIO BARRA DE FASE 50X10MM, BARRA NEUTRO 80X10MM Y TIERRA 40X5MM . (DE ACUERDO CON ESPECIFICACIÓN TECNICA, PLANO TABLEROS Y CUADRO DE CARGAS) | UN | 1
18.15 | EQUIPOS DE MEDIDA EN BT
18.15.1 | SUMINISTRO, TRANSPORTE E INSTALACION DE CELDA DE MEDICION EN BAJA TENSION SEGÚN NORMA AE 319 CODENSA. INCLUYE MEDIDOR Y TRANSFORMADOR DE CORRIENTE (DE ACUERDO CON ESPECIFICACIÓN TÉCNICA, PLANO UNIFILAR Y CUADRO DE CARGAS) | UN | 1
18.16 | ACOMETIDAS EN MT
18.16.1 | SUMINISTRO E INSTALACION DE ACOMETIDA EN MEDIA TENSION 3X2/0 CU XLPE 15 KV O SU EQUIVALENTE (DE ACUERDO CON ESPECIFICACIÓN TECNICA, PLANO UNIFILAR Y CUADRO DE CARGAS) | ML | 60
18.17 | CAJAS DE INSPECCION Y CANALIZACION
18.17.1 | CAMARA DE INSPECCION NORMA CS 276 CODENSA PARA MT (DE ACUERDO CON ESPECIFICACIÓN TECNICA, PLANO TABLEROS Y SERIE 3) | UN | 3
18.17.2 | CANALIZACION 4ⱷ6" EN TUBERIA ELECTRICA PLEGABLE NO METALICA. DUCTO CORRUGADO TIPO TDP (DE ACUERDO CON ESPECIFICACIÓN TECNICA, PLANO TABLEROS Y SERIE 3) | ML | 50
18.18 | UNIONES, TERMINALES PREMOLDEADOS, DPS, PUERTAS
18.18.1 | SUMINISTRO, TRANSPORTE E INSTALACION DE TERMINALES PREMOLDEADOS DE MT TIPO INTERIOR 15 KV (DE ACUERDO CON ESPECIFICACIÓN TECNICA, PLANO TABLEROS Y CUADRO DE CARGAS ) | UN | 3
18.18.2 | SUMINISTRO, TRANSPORTE E INSTALACION DE DESCARGADORES DE SOBRETENSION OXIDO METALICO 15 KV 10 KA (DE ACUERDO CON ESPECIFICACIÓN TECNICA, PLANO TABLEROS Y CUADRO DE CARGAS ) | UN | 3
18.18.3 | SUMINISTRO, TRANSPORTE E INSTALACION DE PUERTA EN CELOSIA DOBLE HOJA. 2 METROS (DE ACUERDO CON ESPECIFICACIÓN TECNICA, PLANO SERIE 3 Y CUADRO DE CARGAS ) | UN | 2
18.18.4 | SUMINISTRO, TRANSPORTE E INSTALACION DE TERMINALES TIPO CODO 200A-15KV (DE ACUERDO CON ESPECIFICACION TECNICA) | UN | 1
18.19 | CERTIFICACIONES
18.19.1 | CERTIFICACION RETIE DEL PROYECTO. INCLUYE TODAS LAS EDIFICACIONES (DE ACUERDO A ARTICULO 10 DEL RETIE ) | UN | 1
18.19.2 | CERTIFICACION RETIE DEL PROYECTO. INCLUYE TODAS LAS EDIFICACIONES (DE ACUERDO CON EL ARTICULO 400 DEL RETILAP), | UN | 1
18.20 | PUESTA A TIERRA DE POTENCIA
18.20.1 | SUMINISTRO, TRANSPORTE E INSTALACION DE PUESTA A TIERRA DE POTENCIA CON 8 ELECTRODOS TIPO VARILLA 5/8"X2,4M. INCLUYE CABLE 2/0 CU DESNUDO, SOLDADURA EXOTERMICA Y SUELO ARTIFICIAL (DE ACUERDO CON ESPECIFICACION TECNICA Y PLANO SERIA 3, Y MEMORIAS DE CALCULO) | UN | 1
18.20.2 | CAJA DE INSPECCION DE 0,3X0,3M PARA PUESTA A TIERRA (DE ACUERDO A ESPECIFICACIÓN TECNICA 3.9.2 Y PLANO SERIE 3, Y MEMORIAS DE CALCULO) | UN | 2
18.21 | GRUPO ELECTRÓGENO
18.21.1 | SUMINISTRO, TRANSPORTE E INSTALACION DE PLANTA ELÉCTRICA PARA 150 KVA EFECTIVOS EN CAJICA CUNDINAMARCA INCLUYE CABINA DE INSONORIZACIÓN Y TANQUE (DE ACUERDO A ESPECIFICACIÓN TECNICA Y PLANO SEREI 3, Y MEMORIAS DE CALCULO) | UN | 1
SUBTOTAL
19 | EQUIPOS E INSTALACIONES ESPECIALES
19.1 | SUMINISTRO E INSTALACIÓN DE ASCENSOR PANORAMICO / CAPACIDAD 1.050 kg. / CATORCE (14) PERSONAS / 3 PARADAS PUERTAS EN AXERO INOXIDABLE (Incluye herramientas, transporte local,montacargas, equipos, personal,instalación,costos de importación) | UND | 1
19.2 | SUMINISTRO E INSTALACIÓN DE AIRE ACONDICIONADO (Incluye tuberías y accesorios, gases, ductos, difusores, MO, transporte, isajes y todo lo necesario para entrega en funcionamiento) | UND | 1
19.3 | SUMINISTRO E INSTALACIÓN DE PUENTE TRAMOYA EN ESTRUCTURA METÁLICA Y PISO EN LÁMINA MICROPERFORADA (Incluye estructura puente metálico, conectores entre todos los elementos estructurales, lamina microperforada cold rolled) | M2 | 34
SUBTOTAL
20 | IMPERMEABILIZACIONES
20.1 | ALISTADO DE PLACA EN MORTERO PENDIENTADO IMPERMEABILIZADO e= 4cm | M2 | 1389
20.2 | IMPERMEABILIZACIÓN CON MANTO METAL ASFALTICO BICAPA B2+PIETRA 140. e= 6,0 mm. INCLUYE LAS RUANAS DE TODOS LOS SOSCOS. | M2 | 1389
20.3 | IMPERMEABILIZACIÓN EXTERIOR ELEMENTOS ENTERRADOS CON IGOL | M2 | 332.8
20.3 | IMPERMEABILIZACIÓN INTERIOR DEL TANQUE AGUA CON SIKATOP SEAL-107. e=3mm | M2 | 291.2
SUBTOTAL
21 | ASEO
21.1 | ASEO FINAL | M2 | 3875
SUBTOTAL
22 | ESTRUCTURAS EN VIDRIO
22.1 | SUMINISTRO E INSTALACIÓN DE DIVISIÓN EN VIDRIO TIPO DV1 (AD1007) (A 3,61 m x 3,35 m) (B 3,87 m x 3,35 m) - SIN MARCO - VIDRIO TEMPLADO DE 10 mm. CON PELICULA DE SEGURIDAD.COLOR CRUDO - DILATADORES EN ACERO INOXIDABLE | UND. | 1
22.2 | SUMINISTRO E INSTALACIÓN DE DIVISIÓN EN VIDRIO TIPO DV2 (AD1007) DIVISIÓN EN VIDRIO TIPO DV2 (AD1007) (A 4,11 m x 3,35 m) (B 6,85 m x 3,35 m) - SIN MARCO - VIDRIO TEMPLADO DE 10 mm. CON PELICULA DE SEGURIDAD.COLOR CRUDO - DILATADORES EN ACERO INOXIDABLE | UND. | 1
22.3 | SUMINISTRO E INSTALACIÓN DE DIVISIÓN EN VIDRIO TIPO DV3 (AD1007) DIVISIÓN EN VIDRIO TIPO DV3 (AD1007) (4,11 m x 3,35 m) - SIN MARCO - VIDRIO TEMPLADO DE 10 mm. CON PELICULA DE SEGURIDAD.COLOR CRUDO - DILATADORES EN ACERO INOXIDABLE | UND. | 1
22.4 | SUMINISTRO E INSTALACIÓN DE VIDRIO FACHADA PERFORADO AL 60%(4.40x1,3 m) | M2 | 6
SUBTOTAL
23 | MOBILIARIO (Obra)
23.1 | SUMINISTRO E INSTALACIÓN DE MESON EN CORIAN TIPO MF-1 (Ver Plano AD-1101) (3,60 m x 1,60 m x 0,90 m) (Estructura base metálica soldada en tubo estructural cuadrado con pintura electrostática anticorrosiva color gris institucional. Superficie mesón en Corian Glacier White 12 mm. Cantos redondeados con canal para desague de ácidos y salpicadero en media caña. Poceta en Corian Glacier White h= 35 cms con filos redondeados. Ducto Horizontal para condutividad en cold rolled con pintura electrostática anticorrosiva color gris institucional. Salidas de gas y agua según plano. Mueble bajo movil con estructura metálica cold rolled con pintura electrostática anticorrosiva color gris institucional. Entre paño metálico metálico en cold rolled con pintura electrostática anticorrosiva color gris institucional. Naves en fórmica lisa color Wenge con agarradera y llave. Griferia lavamanos tipo flamingo con desague y rejilla. Lava ojos referencia Acuaval AC-126 redondo en acero inoxidable.) | UND | 6
23.2 | SUMINISTRO E INSTALACIÓN DE MESON EN CORIAN TIPO MF-1A (Ver Plano AD-1101) (7,00 m x 1,60 m x 0,90 m) (Estructura base metálica soldada en tubo estructural cuadrado con pintura electrostática anticorrosiva color gris institucional. Superficie mesón en Corian Glacier White 12 mm. Cantos redondeados con canal para desague de ácidos y salpicadero en media caña. Poceta en Corian Glacier White h= 35 cms con filos redondeados. Ducto Horizontal para condutividad en cold rolled con pintura electrostática anticorrosiva color gris institucional. Salidas de gas y agua según plano. Mueble bajo movil con estructura metálica cold rolled con pintura electrostática anticorrosiva color gris institucional. Entre paño metálico metálico en cold rolled con pintura electrostática anticorrosiva color gris institucional. Naves en fórmica lisa color Wenge con agarradera y llave. Griferia lavamanos tipo flamingo con desague y rejilla. Lava ojos referencia Acuaval AC-126 redondo en acero inoxidable.) | UND. | 1
23.3 | SUMINISTRO E INSTALACIÓN DE MESON EN CORIAN TIPO MF-2 (Ver Plano AD-1102) (1,20 m x 1,60 m x 0,90 m) (Superficie mesón en Corian Glacier White 12 mm. Cantos redondeados con canal para desague de ácidos y salpicadero en media caña. Poceta en Corian Glacier White h= 35 cms con filos redondeados. Naves en fórmica lisa color Wenge con agarradera y llave. Griferia lavamanos tipo flamingo con desague y rejilla.) | UND | 8
23.4 | SUMINISTRO E INSTALACIÓN DE LAVAMANOS EN CORIAN REF. MF-3 (Ver Plano AD-1102) (1,20 m x 0,60 m x 0,90 m) (Superficie mesón en Corian Glacier White 12 mm. Cantos redondeados con canal para desague de ácidos y salpicadero en media caña. Poceta en Corian Glacier White h= 35 cms con filos redondeados. Naves en fórmica lisa color Wenge con agarradera y llave. Griferia lavamanos tipo flamingo con desague y rejilla.) | UND. | 4
23.5 | SUMINISTRO E INSTALACIÓN DE LAVAMANOS EN CORIAN REF. MF-4 (Ver Plano AD-1102) (2,00 m x 0,80 m x 0,90 m) (Superficie mesón en Corian Glacier White 12 mm. Cantos redondeados con canal para desague de ácidos y salpicadero en media caña. Poceta en Corian Glacier White h= 35 cms con filos redondeados. Naves en fórmica lisa color Wenge con agarradera y llave. Griferia lavamanos tipo flamingo con desague y rejilla.) | UND. | 1
23.6 | SUMINISTRO E INSTALACIÓN DE MESON EN CORIAN TIPO MF-5 (Ver Plano AD-1102) (1,20 m x 0,60 m x 0,90 m) (Superficie mesón en Corian Glacier White 12 mm. Cantos redondeados con canal para desague de ácidos y salpicadero en media caña. Poceta en Corian Glacier White h= 35 cms con filos redondeados. Naves en fórmica lisa color Wenge con agarradera y llave. Griferia lavamanos tipo flamingo con desague y rejilla.) | UND | 4
23.7 | SUMINISTRO E INSTALACIÓN DE MESON EN CORIAN TIPO MF-6 (Ver Plano AD-1102) (Largo 5,89 m + 2,14 m + 5,09 m) (Ancho 0,60 m) (Alto 0,90 m) (Estructura base metálica soldada en tubo estructural cuadrado con pintura electrostática anticorrosiva color gris institucional. Superficie mesón en Corian Glacier White 12 mm. Cantos redondeados con canal para desague de ácidos y salpicadero en media caña. Poceta en Corian Glacier White h= 35 cms con filos redondeados. Naves en fórmica lisa color Wenge con agarradera y llave. Griferia tipo flamingo con desague y rejilla. + Rejilla de reactivos (sin conexión a desague) | UND. | 1
23.8 | SUMINISTRO E INSTALACIÓN DE MESON EN CORIAN TIPO MF-7 (Ver Plano AD-1103) (1,70 m x 0,60 m x 0,90 m) (Superficie mesón en Corian Glacier White 12 mm. Cantos redondeados con canal para desague de ácidos y salpicadero en media caña. Poceta en Corian Glacier White h= 35 cms con filos redondeados. Naves en fórmica lisa color Wenge con agarradera y llave. Griferia lavamanos tipo flamingo con desague y rejilla.) | UND. | 1
23.9 | SUMINISTRO E INSTALACIÓN DE MESON EN CORIAN TIPO MF-8 (Ver Plano AD-1104) (Largo 5,89 m + 3,40 m + 5,89 m) (Ancho 0,60 m) (Alto 0,90 m) (Superficie mesón en Corian Glacier White 12 mm. Cantos redondeados con canal para desague de ácidos y salpicadero en media caña. Poceta en Corian Glacier White h= 35 cms con filos redondeados. Entre paño metálico metálico en cold rolled con pintura electrostática anticorrosiva color gris institucional. Naves en fórmica lisa color Wenge con agarradera y llave.) | UND. | 1
23.1 | SUMINISTRO E INSTALACIÓN DE MESON EN CORIAN TIPO MF-9 (Ver Plano AD-1103) (1,20 m x 0,60 m x 0,90 m) (Superficie mesón en Corian Glacier White 12 mm. Cantos redondeados con canal para desague de ácidos y salpicadero en media caña. Poceta en Corian Glacier White h= 35 cms con filos redondeados. Naves en fórmica lisa color Wenge con agarradera y llave. Griferia lavamanos tipo flamingo con desague y rejilla. Lava ojos referencia Acuaval AC-126 redondo en acero inoxidable.) | UND. | 1
23.11 | SUMINISTRO E INSTALACIÓN DE MESON EN CORIAN TIPO MF-10 (Ver Plano AD-1103) (Largo 3,08 m + 0,68 m + 1,08 m) (Ancho 0,60 m) (Alto 0,90 m) (Superficie mesón en Corian Glacier White 12 mm. Cantos redondeados con canal para desague de ácidos y salpicadero en media caña. Poceta en Corian Glacier White h= 35 cms con filos redondeados. Naves en fórmica lisa color Wenge con agarradera y llave. Griferia lavamanos tipo flamingo con desague y rejilla.) | UND. | 1
23.12 | SUMINISTRO E INSTALACIÓN DE LAVAOJOS AC126AI LAVAOJOS REDONDO, ACERO INOXIDABLE (AD-1108) | UND. | 8
23.13 | SUMINISTRO E INSTALACIÓN DE DUCHA DE EMERGENCIA AC-130AI CONJUNTO DUCHA DE EMERGENCIA (AD-1108) | UND. | 5
23.14 | SUMINISTRO E INSTALACIÓN GABINETE METÁLICO (AD-1108) (0,92 m x 1,80 m) | UND. | 28
SUBTOTAL
SUBTOTAL COSTOS DIRECTOS OBRA
ADMINISTRACIÓN
IMPREVISTOS
UTILIDAD
%AIU TOTAL
SUBTOTAL COSTOS DIRECTOS E INDIRECTOS
| IVA SOBRE LA UTILIDAD | 19%
TOTAL PRESUPUESTO OBRA
24 | MOBILIARIO (Suministro) | UN | CANT | V/UNIT
24.1 | SUMINISTRO E INSTALACIÓN DE MUEBLE TIPO M-01 (Ver Plano AD-1104) (1,20 m x 0,60 m x 0,72 m) (Estructura base metálica soldada en tubo estructural cuadrado con pintura electrostática anticorrosiva color gris institucional. Superficie en RH 36 mm con laminado de alta presión marca Fórmica lisa color Wenge por ambas caras y canto en PVC. + pasacable metálico. Archivador rodante metálico 2 cajones mas llave.) | UND. | 20
24.2 | SUMINISTRO E INSTALACIÓN DE MUEBLE TIPO M-02 (Ver Plano AD-1104) (1,20 m x 0,60 m x 0,72 m) (Estructura base metálica soldada en tubo estructural cuadrado con pintura electrostática anticorrosiva color gris institucional. Superficie en RH 36 mm con laminado de alta presión marca Fórmica lisa color Wenge por ambas caras y canto en PVC. + pasacable metálico.) | UND. | 18
24.3 | SUMINISTRO E INSTALACIÓN DE MUEBLE TIPO M-03 (Ver Plano AD-1105) (3,20 m x 1,70 m x 0,72 m) (Estructura base metálica soldada en tubo estructural cuadrado con pintura electrostática anticorrosiva color gris institucional. Ducto Vertical para condutividad en cold rolled con pintura electrostática anticorrosiva color gris institucional. Ducto Horizontal para condutividad en cold rolled con pintura electrostática anticorrosiva color gris institucional. Salidas de gas y agua según plano. Superficie en RH 36 mm con laminado de alta presión marca Fórmica lisa color Wenge por ambas caras y canto en PVC. + pasacable metálico.) | UND. | 5
24.4 | SUMINISTRO E INSTALACIÓN DE MUEBLE TIPO M-03a (Ver Plano AD-1105) (1,60 m x 0,90 m x 0,72 m) (Estructura base metálica soldada en tubo estructural cuadrado con pintura electrostática anticorrosiva color gris institucional. Ducto Vertical para condutividad en cold rolled con pintura electrostática anticorrosiva color gris institucional. Ducto Horizontal para condutividad en cold rolled con pintura electrostática anticorrosiva color gris institucional. Salidas de gas y agua según plano. Superficie en RH 36 mm con laminado de alta presión marca Fórmica lisa color Wenge por ambas caras y canto en PVC. + pasacable metálico.) | UND. | 2
24.5 | SUMINISTRO E INSTALACIÓN DE MUEBLE TIPO M-03b (Ver Plano AD-1105) (3,20 x 0,90 m x 0,72 m) (Estructura base metálica soldada en tubo estructural cuadrado con pintura electrostática anticorrosiva color gris institucional. Ducto Vertical para condutividad en cold rolled con pintura electrostática anticorrosiva color gris institucional. Ducto Horizontal para condutividad en cold rolled con pintura electrostática anticorrosiva color gris institucional. Salidas de gas y agua según plano. Superficie en RH 36 mm con laminado de alta presión marca Fórmica lisa color Wenge por ambas caras y canto en PVC. + pasacable metálico.) | UND. | 10
24.6 | SUMINISTRO E INSTALACIÓN DE MUEBLE TIPO M-04 (Ver Plano AD-1105) (4,80 m x 1,35 m x 0,72 m) (Estructura base metálica soldada en tubo estructural cuadrado con pintura electrostática anticorrosiva color gris institucional. Ducto Vertical para condutividad en cold rolled con pintura electrostática anticorrosiva color gris institucional. Ducto Horizontal para condutividad en cold rolled con pintura electrostática anticorrosiva color gris institucional. Salidas de gas y agua según plano. Superficie en RH 36 mm con laminado de alta presión marca Fórmica lisa color Wenge por ambas caras y canto en PVC. + pasacable metálico.) | UND. | 4
24.7 | SUMINISTRO E INSTALACIÓN DE MUEBLE TIPO M-04a (Ver Plano AD-1105) (4,80 m x 0,75 m x 0,72 m) (Estructura base metálica soldada en tubo estructural cuadrado con pintura electrostática anticorrosiva color gris institucional. Ducto Vertical para condutividad en cold rolled con pintura electrostática anticorrosiva color gris institucional. Ducto Horizontal para condutividad en cold rolled con pintura electrostática anticorrosiva color gris institucional. Salidas de gas y agua según plano. Superficie en RH 36 mm con laminado de alta presión marca Fórmica lisa color Wenge por ambas caras y canto en PVC. + pasacable metálico.) | UND. | 2
24.8 | SUMINISTRO E INSTALACIÓN DE MUEBLE TIPO M-05 (Ver Plano AD-1106) (2,00 m x 1,00 m x 0,90 m) (Estructura base metálica soldada en tubo estructural cuadrado con pintura electrostática anticorrosiva color gris institucional. Superficie en RH 36 mm con laminado de alta presión marca Fórmica lisa color Wenge por ambas caras y canto en PVC. + pasacable metalico | UND. | 6
24.9 | SUMINISTRO E INSTALACIÓN DE MUEBLE TIPO M-06 (Ver Plano AD-1106) (2,40 m x 1,00 m x 0,90 m) (Estructura base metálica soldada en tubo estructural cuadrado con pintura electrostática anticorrosiva color gris institucional. Superficie en RH 36 mm con laminado de alta presión marca Fórmica lisa color Wenge por ambas caras y canto en PVC. + pasacable metálico.) | UND. | 7
24.1 | SUMINISTRO E INSTALACIÓN DE MUEBLE TIPO M-07 (Ver Plano AD-1106) (1,60 m x 0,60 m x 0,90 m) (Estructura base metálica soldada en tubo estructural cuadrado con pintura electrostática anticorrosiva color gris institucional. Superficie en RH 36 mm con laminado de alta presión marca Fórmica lisa color Wenge por ambas caras y canto en PVC. + pasacable metálico.) | UND. | 6
24.11 | SUMINISTRO E INSTALACIÓN DE MUEBLE TIPO M-08 (Ver Plano AD-1106) (1,20 m x 0,60 m x 0,72 m) (Estructura base metálica soldada en tubo estructural cuadrado con pintura electrostática anticorrosiva color gris institucional. Superficie en RH 36 mm con laminado de alta presión marca Fórmica lisa color Wenge por ambas caras y canto en PVC. + pasacable metálico. Rodachines metálicos) | UND. | 7
24.12 | SUMINISTRO E INSTALACIÓN DE MUEBLE TIPO M-09 (Ver Plano AD-1106) (1,20m x 1,20 m x 0,90 m) (Estructura base metálica soldada en tubo estructural cuadrado con pintura electrostática anticorrosiva color gris institucional. Superficie en RH 36 mm con laminado de alta presión marca Fórmica lisa color Wenge por ambas caras y canto en PVC. + pasacable metálico.) | UND. | 3
24.13 | SUMINISTRO E INSTALACIÓN DE MUEBLE TIPO M-10 (Ver Plano AD-1106) (3,20 m x 0,85 m x 0,72 m) (Estructura base metálica soldada en tubo estructural cuadrado con pintura electrostática anticorrosiva color gris institucional. Superficie en RH 36 mm con laminado de alta presión marca Fórmica lisa color Wenge por ambas caras y canto en PVC. + pasacable metálico.) | UND. | 3
24.14 | SUMINISTRO E INSTALACIÓN DE MUEBLE TIPO M-11 (Ver Plano AD-1107) (2,00 m x 1,00 m x 0,72 m) (Estructura base metálica soldada en tubo estructural cuadrado con pintura electrostática anticorrosiva color gris institucional. Superficie en RH 36 mm con laminado de alta presión marca Fórmica lisa color Wenge por ambas caras y canto en PVC. + pasacable metálico. Rodachines metálicos) | UND. | 6
24.15 | SUMINISTRO E INSTALACIÓN DE MUEBLE TIPO M-12 (Ver Plano AD-1107) (Área 3,512 m2 Alto 0,72 m) (Estructura base metálica soldada en tubo estructural cuadrado con pintura electrostática anticorrosiva color gris institucional. Superficie en RH 36 mm con laminado de alta presión marca Fórmica lisa color Wenge por ambas caras y canto en PVC. + pasacable metálico.) | UND. | 6
24.16 | SUMINISTRO E INSTALACIÓN DE MUEBLE TIPO M-13 (Ver Plano AD-1107) (2,00 m x 1,00 m x 0,89 m) (Estructura base metálica soldada en tubo estructural cuadrado con pintura electrostática anticorrosiva color gris institucional. Superficie en acero microperforado.) | UND. | 6
24.17 | SUMINISTRO E INSTALACIÓN DE MUEBLE TIPO M-14 (Ver Plano AD-1107) (2,00 m x 1,00 m x 0,72 m) (Estructura base metálica soldada en tubo estructural cuadrado con pintura electrostática anticorrosiva color gris institucional. Ducto Horizontal para condutividad en cold rolled con pintura electrostática anticorrosiva color gris institucional. Salidas de gas y agua según plano. Superficie en RH 36 mm con laminado de alta presión marca Fórmica lisa color Wenge por ambas caras y canto en PVC. + pasacable metálico.) | UND. | 4
24.18 | SUMINISTRO E INSTALACIÓN DE MUEBLE TIPO M-15 (Ver Plano AD-1107) (Estructura base metálica soldada en tubo estructural cuadrado con pintura electrostática anticorrosiva color gris institucional. Superficie en RH 36 mm con laminado de alta presión marca Fórmica lisa color Wenge por ambas caras y canto en PVC. + pasacable metálico.) | UND. | 2
24.19 | SUMINISTRO E INSTALACIÓN DE MUEBLE TIPO M-16 (Ver Plano AD-1108) (Largo 1,45 m + 1,10 m + 1,45 m) (Ancho 0,50 m) (Alto 0,72 m) (Estructura base metálica soldada en tubo estructural cuadrado con pintura electrostática anticorrosiva color gris institucional. Superficie en RH 36 mm con laminado de alta presión marca Fórmica lisa color Wenge por ambas caras y canto en PVC. + pasacable metálico.) | UND. | 2
24.2 | SUMINISTRO E INSTALACIÓN DE MUEBLE TIPO M-17 (Ver Plano AD-1108) (2,50 m + 1,10 m) (Ancho 0,60 m) (Alto 0,72 m) (Estructura base metálica soldada en tubo estructural cuadrado con pintura electrostática anticorrosiva color gris institucional. Superficie en RH 36 mm con laminado de alta presión marca Fórmica lisa color Wenge por ambas caras y canto en PVC. + pasacable metálico. Archivador rodante metálico 2 cajones mas llave.) | UND. | 2
24.21 | SUMINISTRO E INSTALACIÓN DE SILLA TIPO S-1 (AD-1108) SILLA CON BRAZOS QUICK ESPALDAR BAJO KASSANI | UND. | 31
24.22 | SUMINISTRO E INSTALACIÓN SILLA TIPO S-2 (AD-1108) SILLA SIN BRAZOS QUICK ESPALDAR BAJO KASSAN | UND. | 196
24.23 | SUMINISTRO E INSTALACIÓN SILLA TIPO S-3 (AD-1108) SILLA ALTA DE TRABAJO QUICK TIPO CAJERO KASSANI | UND. | 58
24.24 | SUMINISTRO E INSTALACIÓN ESTANTERIA METÁLICA TIPO E1 (AD-1108) ARCHIVADOR VERTICAL SIN PUERTAS | UND. | 65
24.25 | SUMINISTRO E INSTALACIÓN LOCKER METÁLICO TIPO L1 (AD-1108) ARCHIVADOR VERTICAL CON PUERTAS | UND. | 34
24.26 | SUMINISTRO E INSTALACIÓN BANCA EXTERIOR TIPO B3 (AD-1108) BANCA JETLAG MODULAR | UND. | 6
SUBTOTAL
IVA 19%
TOTAL MOBILIARIO (Suministro)
| TOTAL PRESUPUESTO (OBRA Y MOBILIARIO) |  |  |  | 0
NOTA 1 En caso de presentarse diferencias entre la información incluida en este formato digital, prevalecerá la información estipulada en el pliego de condiciones de la Invitación Pública No. 08 de 2017.